## Koptāme
APSTIPRINU
____________________________________
(pasūtītāja paraksts un tā atšifrējums)
Z.v.
_____.gada____._______________
Būvniecības koptāme
Būves nosaukums: Liters 001, liters 002, liters 005
Objekta nosaukums: Ēku pārbūve un pagalma sakārtošana Kr. Valdemāra ielā 31, 31A un 31B
Objekta adrese: Kr. Valdemāra ielā 31, 31A un 31B, Rīga
Pasūtījuma Nr.
| Tāme sastādīta : | 2019.gada
Nr. p.k. | Objekta nosaukums | Objekta izmaksas (euro)
1 | Ēku pārbūve un pagalma sakārtošana Kr. Valdemāra ielā 31, 31A, 31B, Rīgā | 0
| Kopā bez PVN | 0
Sastādīja
(paraksts un tā atšifrējums, datums)

## Kopsavilkums
Kopsavilkums Nr. 1
Ēku pārbūve un pagalma sakārtošana Kr. Valdemāra ielā 31, 31A, 31B, Rīgā
Būves nosaukums: Liters 001, liters 002, liters 005
Objekta nosaukums: Ēku pārbūve un pagalma sakārtošana, fasāžu ārējā sakārtošana un siltināšana, siltumapgādes ārējie tīkli Kr. Valdemāra ielā 31, 31A un 31B
Objekta adrese: Kr. Valdemāra ielā 31, 31A un 31B, Rīga
|  | Par kopējo summu, EUR |  |  | 0
|  | Kopējā darbietilpība, c/h |  |  | 0
Tāme sastādīta : 2019. gada
Nr. p.k. | Kods, tāmes Nr. | Darba veids vai konstruktīvā elementa nosaukums |  | Tāmes izmaksas | Tai skaitā |  |  | Darb- ietilpība (c/h)
[5 empty] | darba alga | būvizstrādājumi | mehā- nismi
1 | 1-1 | Būvprojekta 1.kārta - litera 001 ēkas iekšdarbi, invalīdu pandus, apkures sistēma, siltumapgādes ārējie tīkli |  | 0 | 0 | 0 | 0 | 0
2 | 1-2 | Būvprojekta 2.kārta - litera 002 ēkas iekšdarbi, garāžas un vējtvera piebūves nojaukšana. Fasādes darbi demontāžas vietās |  | 0 | 0 | 0 | 0 | 0
3 | 1-3 | Būvprojekta 3.kārta - litera 005 iekšdarbi |  | 0 | 0 | 0 | 0 | 0
4 | 1-4 | Būvprojekta 4.kārta - iekšpagalma bruģētais segums, atkritumu novietne pie litera 001 |  | 0 | 0 | 0 | 0 | 0
5 | 1-5 | Litera 001 fasādes apliecinājuma kartes tāme |  | 0 | 0 | 0 | 0 | 0
6 | 1-6 | Litera 002 fasādes apliecinājuma kartes tāme |  | 0 | 0 | 0 | 0 | 0
7 | 1-7 | Litera 005 fasādes apliecinājuma kartes tāme |  | 0 | 0 | 0 | 0 | 0
8 | 1-8 | Siltumtīkli, ārējie tīkli |  | 0 | 0 | 0 | 0 | 0
|  | KOPĀ: |  | 0 | 0 | 0 | 0 | 0
|  | Virsizdevumi | 7% | 0
|  | t.sk.darba aizsardzība | 2% | 0
|  | Peļņa | 5% | 0
|  | Pavisam kopā: |  | 0
Sastādīja
(paraksts un tā atšifrējums, datums)

## BP 1.KĀRTA
Lokālā tāme Nr. 1-1
Būvprojekta 1.kārta - litera 001 ēkas iekšdarbi, invalīdu pandus, apkures sistēma, siltumapgādes ārējie tīkli
Būves nosaukums: Liter 001
Objekta nosaukums: Ēku pārbūve un pagalma sakārtošana Kr. Valdemāra ielā 31, 31A, 31B, Rīgā
Objekta adrese: Kr. Valdemāra ielā 31, Rīga
[10 empty] | Tāmes izmaksa | 0 |  |  | euro
[10 empty] | Tāme sastādīta : | 2019.gada
Nr.p.k. | Kods* | Būvdarbarbu nosaukums | Mērvienība | Daudzums | Vienības izmaksas, EUR | [5 empty] | Kopā uz visu apjomu, EUR
[5 empty] | Laika norma (c/h) | darba samaksas likme * (euro/h) | darba alga (euro) | būvizstrādājumi | mehānismi | Kopā | darbietilpība (c/h) | darba alga | būvizstrādājumi | mehānismi | summa (euro)
1 | 2 | 3 | 4 | 5 | 6 | 7 | 8 | 9 | 10 | 11 | 12 | 13 | 14 | 15 | 16
Demontāžas darbi
1 | līg.c. | Plastmasas dēlu apdares demontāža, ieskaitot būvgružu utilizāciju | m2 | 84.3
2 | līg.c. | Flīžu noņemšana, ieskaitot būvgružu utilizāciju | m2 | 347.5
3 | līg.c. | Ģipškartona apšuvuma ar karkasu demontāža, ieskaitot būvgružu utilizāciju | m2 | 183.1
Būvkonstrukcijas
Pagraba stāva durvju ailu pārsedzes izveide
4 | līg.c. | Esošā mūra izkalšana | m3 | 0.05
5 | līg.c. | U - profils 120x52 L=1550mm | gab. | 2
6 | līg.c. | Armatūras siets (cinkots) 0,75x10x10mm | m2 | 1.2
7 | līg.c. | Dībeļi armatūras sieta stiprināšanai ar 2 paplāksnēm | gab. | 12
8 | līg.c. | Apmetums ~10mm | m2 | 1.5
9 | līg.c. | Vītņstienis M16x90 | gab. | 4
10 | līg.c. | Sešstūra uzgrieznis (DIN 934) M16 | gab. | 16
11 | līg.c. | Paplāksne (DIN 125) M16 | gab. | 8
12 | līg.c. | Java ''MAXGROUT'' Bezrukuma C20/25 | m3 | 0.005
13 | līg.c. | Cietā akmens vate 100mm Rockwoll Frontrock S | m2 | 0.5
Starpsienās esošo caurumu aizdare
14 | līg.c. | Poliuretāna putas Penosil FOAM FIRE RATED 750ml | gab. | 10
15 | līg.c. | Ugunsizturīga mastika Promat PROMASTOP | m2 | 3
16 | līg.c. | Ugunsdrošības vārsts UVS30 300x200 | gab. | 1
6.stāva durvju ailas izveide
17 | līg.c. | Esošā mūra izkalšana | m3 | 0.25
18 | līg.c. | U - profils 240x90 L=2000 | gab. | 2
19 | līg.c. | Armatūras siets (cinkots) 0,75x10x10mm | m2 | 2.9
20 | līg.c. | Dībeļi armatūras sieta stiprināšanai ar 2 paplāksnēm | gab. | 16
21 | līg.c. | Apmetums ~10mm | m2 | 9.4
22 | līg.c. | Plakandzelzs 220x60x4 | gab. | 4
23 | līg.c. | Vītņstienis M16x280 | gab. | 7
24 | līg.c. | Sešstūra uzgrieznis (DIN 934) M16 | gab. | 28
25 | līg.c. | Paplāksne (DIN 125) M16 | gab. | 14
26 | līg.c. | Java ''MAXGROUT'' Bezrukuma C20/25 | m3 | 0.3
27 | līg.c. | Rockwoll Frontrock S 100mm | m2 | 1
28 | līg.c. | Ģipškartona GKF apšuvums 2 kārtās uz metāla karkasa | m2 | 0.6
29 | līg.c. | Esošo durvju demontāža | gab. | 1
7.stāva logu ailas izveide
30 | līg.c. | Esošā mūra izzāģēšana | m3 | 0.25
31 | līg.c. | L - profils 140x90x8 L=1800 | gab. | 2
32 | līg.c. | Armatūras siets (cinkots) 0,75x10x10mm | m2 | 1.2
33 | līg.c. | Dībeļi armatūras sieta stiprināšanai ar 2 paplāksnēm | gab. | 16
34 | līg.c. | Apmetums ~10-20mm | m2 | 1.2
35 | līg.c. | Vītņstienis M16x440 | gab. | 6
36 | līg.c. | Plānais sešstūra uzgrieznis (DIN 434) M16 | gab. | 6
37 | līg.c. | Sešstūra uzgrieznis (DIN 934) M16 | gab. | 12
38 | līg.c. | Paplāksne (DIN 125) M16 | gab. | 6
39 | līg.c. | Java ''MAXGROUT'' Bezrukuma C20/25 | m3 | 0.01
40 | līg.c. | Ģipškartona GKF apšuvums 2 kārtās uz metāla karkasa | m2 | 1.1
41 | līg.c. | Loga saudzīga izņemšana un montāža atpakaļ | gab. | 1
Ēkas trīsstāvu apjoma jumta rekonstrukcija
42 | līg.c. | Esošā jumta seguma , tā latojuma un pretkondencāta plēves demontāža | m2 | 123.2
43 | līg.c. | Esošā dēļu klāja demontāža | m2 | 120
44 | līg.c. | Esošas akmens 100mm vates demontāža | m2 | 120
45 | līg.c. | Tvaika izolācijas ProClima INTELLO montāža | m2 | 155
46 | līg.c. | Esošas akmens vates atpakaļmontāža | m2 | 120
47 | līg.c. | Esošā dēļu klāja atpakaļmontāža | m2 | 120
48 | līg.c. | Koka latas 120x40mm montāža | m | 217
49 | līg.c. | Akmensvates Paroc eXtra 120mm montāža | m2 | 120
50 | līg.c. | Difūzijas membrānas ProClima SOLITEX MENTO 1000 montāža | m2 | 129
51 | līg.c. | Pieslēguma līmes ProClima ORCON & 600ml montāža | gab. | 3
52 | līg.c. | Savienojuma lentas ProClima TESCON Van montāža | gab. | 4
53 | līg.c. | Koka latas 30x40mm montāža | m | 217
54 | līg.c. | Koka latas 32x100mm montāža | m | 385
Iekšējie apdares darbi
Grīdu apdare
55 | līg.c. | Epoksīda bāzes kvarca smilšu klājums | m2 | 18
56 | līg.c. | Lamināta ieklāšana (krāsa un faktūra pieskaņojama esošajai) | m2 | 119.4
57 | līg.c. | Parketa ieklāšana (pieskaņots esošajam) | m2 | 10.4
58 | līg.c. | Kavrolīna ieklāšana (krāsa un faktūra pieskaņojama esošajai) | m2 | 53.6
59 | līg.c. | Linoleja grīdas seguma ieklāšana Nodilumizsturības klase - 33 | m2 | 62.6
60 | līg.c. | Grīdu flīzēšana (flīzes 30X30 7MM HALL ST. Akmens masas flīzes, neglazētas, biezums 7 mm, strukturētas. Pretslīdes koeficents R11. Ūdens uzsūces koeficents <0,5% (5,2m²) | m2 | 10.7
61 | līg.c. | PVC grīdlīstu montāža (Vox Izzi Max PVC saskaņota ar esošo) | m | 223.8
Sienu apdare
62 | līg.c. | Sienu gruntēšana,špaktelēšana, slīpēšana, krāsošana ar Sadolin Bindo 7 | m2 | 1665.9
63 | līg.c. | Tapešu līmēšana | m2 | 441.8
64 | līg.c. | Esošā ķieģeļu mūra mehāniskā tīrīšana | m2 | 101.6
65 | līg.c. | Krāsotu fibrocementa lokšņu apdare | m2 | 40.2
66 | līg.c. | Sienu flīzēšana | m2 | 63.8
Griestu apdare
67 | līg.c. | Nomaināmās piekaramo griestu plāksnes 600x600 (krāsa un faktūra atbilstoši esošajām)/ uzstādāmie piekārtie griesti. | m2 | 16.8
68 | līg.c. | Griestu gruntēšana,špaktelēšana, slīpēšana, krāsošana | m2 | 91.3
Kāpņu telpas Nr.903(pēc inventarizācijas) margu apdare
69 | līg.c. | Esošo kāpņu saplākšņa apšuvuma slīpēšana un špaktelēšana | m² | 91.33
70 | līg.c. | Esošo kāpņu saplākšņa apšuvuma krāsošana | m² | 91.33
71 | līg.c. | Esošā kapņu bojātā saplākšņa nomaiņa (12mm) | m² | 3.13
72 | līg.c. | Esoša kāpņu margu plastikāta apšuvuma demontāža. | m² | 94.12
73 | līg.c. | Esoša plastikāta apšuvuma demontāža kāpņu telpā | m² | 70.9
Durvis
74 | līg.c. | Vienviru PVC iekšdurvju DL-1 montāža, ailai 1050x2100mm, labā vērtne. Durvju brīvā vērtne vismaz 900mm. Aprīkot atbilstoši prasībām cilvēkiem ar kustību traucējumiem. Ieskaitot durvju kārbu,aplodas no abām pusēm, furnitūru (eņģes, slēdzeni, rokturus), bez sliekšņa | gab. | 1
75 | līg.c. | Vienviru PVC iekšdurvju DK-1 montāža, ailai 1050x2100mm, kreisā vērtne. Durvju brīvā vērtne vismaz 900mm. Aprīkot atbilstoši prasībām cilvēkiem ar kustību traucējumiem. Ieskaitot durvju kārbu,aplodas no abām pusēm, furnitūru (eņģes, slēdzeni, rokturus), bez sliekšņa | gab. | 3
76 | līg.c. | Vienviru PVC iekšdurvju DK-2 montāža, ailai 1050x2100mm, kreisā vērtne. Durvju brīvā vērtne vismaz 700mm. ieskaitot durvju kārbu,aplodas no abām pusēm, furnitūru (eņģes, slēdzeni, rokturus), bez sliekšņa | gab. | 1
77 | līg.c. | Vienviru alumīnija konstrukcijas ārdurvju ar stikla paketi DK-3 montāža, ailai 1050x2100mm, kreisā vērtne. Durvju brīvā vērtne vismaz 900mm. Aprīkot atbilstoši prasībām cilvēkiem ar kustību traucējumiem. Ieskaitot durvju kārbu,aplodas no abām pusēm, ar pašaizvēršanās mehānismu, furnitūru (eņģes, slēdzeni, rokturus), bez sliekšņa. U vērtība ≤ 1,4 W/(m2/*K) | gab. | 1
78 | līg.c. | Alūmīnija konstrukcijas rāmis ar stikla paketi S-1 montāža, ailai 1220x2350mm, kreisā vērtne. Durvju brīvā vērtne vismaz 900mm. U vērtība ≤ 1,4 W/(m2/*K). Horizontālā metāla spraišļa 35x150x1220mm iestrāde | gab. | 1
78 | līg.c. | Vienviru PVC iekšdurvju DL-4 montāža, ailai 1050x2100mm, labā vērtne. Durvju brīvā vērtne vismaz 900mm. Aprīkot atbilstoši prasībām cilvēkiem ar kustību traucējumiem. Ieskaitot durvju kārbu,aplodas no abām pusēm, ar pašaizvēršanās mehānismu, furnitūru (eņģes, slēdzeni, rokturus), bez sliekšņa. Minimālā ugunsnotuības EI30 | gab. | 1
79 | līg.c. | Vienviru PVC iekšdurvju DK-4 montāža, ailai 1050x2100mm, kreisā vērtne. Durvju brīvā vērtne vismaz 900mm. Aprīkot atbilstoši prasībām cilvēkiem ar kustību traucējumiem. Ieskaitot durvju kārbu,aplodas no abām pusēm, ar pašaizvēršanās mehānismu, furnitūru (eņģes, slēdzeni, rokturus), bez sliekšņa. Minimālā ugunsnotuības EI30 | gab. | 1
80 | līg.c. | Durvju aizvērēja mehānisma uzstādīšana esošajām durvīm D-5. Blīvgumiju iestrāde hermētisma nodrošināšanai | gab. | 18
Invalīdu panduss
81 | līg.c. | Lieveņa daļas demontāža | m³ | 1.5
82 | līg.c. | Nerūsējošā tērauda caurules izgatavošana, montāža, Ø40mm | m | 19
83 | līg.c. | Nerūsējošā tērauda margu atbalsta izgatavošana, montāža, Ø40mm nerūsējošā tērauda | m | 9
84 | līg.c. | Stiprinājumi, savienojumi, uzgaļi | kompl. | 1
85 | līg.c. | Stiegrojums Ø8mm B500 s-200mm | t | 0.018
86 | līg.c. | Betons C-20/25 | m³ | 0.38
87 | līg.c. | Šķembas (fr. 0-45mm) | m³ | 0.85
88 | līg.c. | Betona apmales montāža, 300x150mm uz betona pamatnes | m | 10
89 | līg.c. | Lieveņa pandusa esošās un proj. Betona virsmas sagatavošana un apstrāde ar Colorit quartz | m2 | 13
Diagonālais invalīdu pacēlājs
90 | līg.c. | Lehner Lifttechnik "Omega" Diagonalā pacēlāja sistēma | gab. | 1
91 | līg.c. | Pakāpienu demontāža | m³ | 0.15
Kāpņu telpas nerūsējošā tērauda margas ar nerūsējošā tērauda spraišļu pildījumu
92 | līg.c. | Nerūsējošā tērauda caurule Ø42,4x2,0mm | m | 20
93 | līg.c. | Nerūsējošā tērauda margu statņi Ø42,4x2,0mm | gab. | 6
94 | līg.c. | Nerūsējošā tērauda spraišļi (divos līmeņos) | m | 40
95 | līg.c. | Stiprinājumi, savienojumi, uzgaļi (līkumi, grīdas stiprinājumi, statņu uzgaļi, dekoratīvās uzlikas, cauruļu savienojumi, cauruļu noslēgi, sienas stiprinājumi | kompl. | 1
96 | līg.c. | Epoksīda bāzes kvarca smilšu klājums (kāpņu pakāpienu, un invalīdu pandusa marķēšanai, dzeltens) | m2 | 3
1.stāva invalīdu tualetes izveide
97 | līg.c. | Esošo nenesošo sienu demontāža | m2 | 15
98 | līg.c. | Ģipškartona starpsienu montāža | m2 | 25
99 | līg.c. | Invalīdu WC pods, 35x65 cm, augstums 74 cm, sēdvietas augstums 46 cm | gab. | 1
100 | līg.c. | Invalīdu izlietne JIKA MIO HOSPITAL | gab. | 1
101 | līg.c. | Atbalsta rokturis 200 x 550 x 100 mm izlietnei | gab. | 2
102 | līg.c. | Paceļams, pie sienas montējams roku balsts ar tualetes papīra turētāju, 8,5 x 67 x 25 cm | gab. | 1
103 | līg.c. | Paceļams, pie sienas montējams roku balsts, 8,5 x 67 x 25 cm | gab. | 1
104 | līg.c. | Invalīdu spogulis, regulējams "Idral" 54x72cm | gab. | 1
1.stāva tualete
105 | līg.c. | Pods | gab. | 1
106 | līg.c. | Izlietne | gab. | 1
107 | līg.c. | Spogulis | gab. | 1
Apkures sistēma
Litera 001 ēkas (Kr.Valdemāra 31) 7 stāvu apjoms (1.ēka)
1. Radiatori
108 | līg.c. | "Kermi" Universal Compact, tērauda radiātors komplektā ar stiprnājumiem, Pn=10,0 kg/cm², 33-1600x900(h) 5143 W/st | k-ts | 1
109 | līg.c. | "Kermi" Universal Compact, tērauda radiātors komplektā ar stiprnājumiem, Pn=10,0 kg/cm², 33-1600x500(h) 3330 W/st | k-ts | 1
110 | līg.c. | "Kermi" Universal Compact, tērauda radiātors komplektā ar stiprnājumiem, Pn=10,0 kg/cm², 33-1400x500(h) 2914 W/st | k-ts | 1
111 | līg.c. | "Kermi" Universal Compact, tērauda radiātors komplektā ar stiprnājumiem, Pn=10,0 kg/cm², 33-1000x500(h) 1081 W/st | k-ts | 1
112 | līg.c. | "Kermi" Universal compact, tērauda radiātors komplektā ar stiprnājumiem, Pn=10,0 kg/cm², 33-800x500(h) 1665 W/st | k-ts | 1
113 | līg.c. | "Kermi" Universal compact, tērauda radiātors komplektā ar stiprnājumiem, Pn=10,0 kg/cm², 33-700x500(h) 1457 W/st | k-ts | 3
114 | līg.c. | "Kermi" Universal compact, tērauda radiātors komplektā ar stiprnājumiem, Pn=10,0 kg/cm², 22-600x500(h) 1249 W/st | k-ts | 1
115 | līg.c. | "Kermi" Universal compact, tērauda radiātors komplektā ar stiprnājumiem, 22-1200x600(h) 1999 W/st | k-ts | 1
116 | līg.c. | "Kermi" Universal compact, tērauda radiātors komplektā ar stiprnājumiem, 22-1000x600(h) 1666 W/st | k-ts | 2
117 | līg.c. | "Kermi" Universal compact, tērauda radiātors komplektā ar stiprnājumiem, 22-800x600(h) 1333 W/st | k-ts | 1
118 | līg.c. | "Kermi" Universal compact, tērauda radiātors komplektā ar stiprnājumiem, 22-700x600(h) 1166 W/st | k-ts | 1
119 | līg.c. | "Kermi" Universal compact, tērauda radiātors komplektā ar stiprnājumiem, 22-600x600(h) 1000 W/st | k-ts | 2
120 | līg.c. | "Kermi" Universal compact, tērauda radiātors komplektā ar stiprnājumiem, 22-1400x500(h) 2018 W/st | k-ts | 4
121 | līg.c. | "Kermi" Universal compact, tērauda radiātors komplektā ar stiprnājumiem, 22-1200x500(h) 1729 W/st | k-ts | 12
122 | līg.c. | "Kermi" Universal compact, tērauda radiātors komplektā ar stiprnājumiem, 22-1000x500(h) 1441 W/st | k-ts | 9
123 | līg.c. | "Kermi" Universal compact, tērauda radiātors komplektā ar stiprnājumiem, 22-900x500(h) 1297 W/st | k-ts | 8
124 | līg.c. | "Kermi" Universal compact, tērauda radiātors komplektā ar stiprnājumiem, 22-800x500(h) 1153 W/st | k-ts | 12
125 | līg.c. | "Kermi" Universal compact, tērauda radiātors komplektā ar stiprnājumiem, 22-700x500(h) 1009 W/st | k-ts | 12
126 | līg.c. | "Kermi" Universal compact, tērauda radiātors komplektā ar stiprnājumiem, 22-600x500(h) 865 W/st | k-ts | 13
127 | līg.c. | "Kermi" Universal compact, tērauda radiātors komplektā ar stiprnājumiem, Pn=10,0 kg/cm², 22-500x500(h) 721 W/st | k-ts | 10
128 | līg.c. | "Kermi" Universal compact, tērauda radiātors komplektā ar stiprnājumiem, 22-400x500(h) 576 W/st | k-ts | 5
129 | līg.c. | "Kermi" Universal compact, tērauda radiātors komplektā ar stiprnājumiem, 11-500x500(h) 420 W/st | k-ts | 1
130 | līg.c. | "Kermi" Universal compact, tērauda radiātors komplektā ar stiprnājumiem, 33-1200x500(h) 2947 W/st | k-ts | 1
131 | līg.c. | "Kermi" Universal compact, tērauda radiātors komplektā ar stiprnājumiem, 11-400x500(h) 336 W/st | k-ts | 1
2. Noslēzošā un regulējošā armatūra
132 | līg.c. | "Naval" Lodveida noslēgventilis Pn=10,0 kg/cm² iemetin. Dn 32 | gab. | 6
133 | līg.c. | "Naval" Lodveida noslēgventilis Pn=10,0 kg/cm² iemetin. Dn 25 | gab. | 18
134 | līg.c. | "Naval" Lodveida noslēgventilis Pn=10,0 kg/cm² iemetin. Dn 20 | gab. | 2
135 | līg.c. | "Naval" Lodveida noslēgventilis Pn=10,0 kg/cm² iemetin. Dn 15 | gab. | 27
136 | līg.c. | "Danfoss" RA-N15Termoregulējošais vārsts, taisnais, Dn 15 | gab. | 15
137 | līg.c. | "Danfoss" RA-N15 UK Termoregulējošais vārsts, leņkveida, Dn 15, UK vaida | gab. | 99
138 | līg.c. | "Danfoss" RLV-S Termoregulējošais vārsts, leņķveida, Dn 15 | gab. | 104
3. Caurules
139 | līg.c. | Tērauda el. metin. caurules Ø57x3,5 | m | 45
140 | līg.c. | Ūdens-gāzes vada caurules, melnās Ø40 | m | 32
141 | līg.c. | Ūdens-gāzes vada caurules, melnās Ø32 | m | 86
142 | līg.c. | Ūdens-gāzes vada caurules, melnās Ø25 | m | 190
143 | līg.c. | Ūdens-gāzes vada caurules, melnās Ø20 | m | 380
144 | līg.c. | Ūdens-gāzes vada caurules, melnās Ø15 | m | 290
4. Materiāli stāvvadu pievienošanai un apkures sistēmas izbūvei
145 | līg.c. | Apkures sistēmas 2Ø32 pievienošana stāvvadiem 2Ø57x3,5 | k-ts | 4
146 | līg.c. | Apkures sistēmas 2Ø25 pievienošana stāvvadiem 2Ø57x3,5 | k-ts | 4
147 | līg.c. | Apkures sistēmas 2Ø20 pievienošana stāvvadiem 2Ø57x3,5 | k-ts | 4
148 | līg.c. | Apkures sistēmas 2Ø25 pievienošana stāvvadiem 2Ø40 | k-ts | 8
149 | līg.c. | Apkures sistēmas 2Ø32 pievienošana stāvvadiem 2Ø32 | k-ts | 2
150 | līg.c. | Apkures sistēmas 2Ø25 pievienošana stāvvadiem 2Ø32 | k-ts | 2
151 | līg.c. | Materiāli un veidgabali radiātoru pievienošanai stāvvadiem 2Ø25 | k-ts | 2
152 | līg.c. | Materiāli un veidgabali radiātoru pievienošanai stāvvadiem 2Ø20 | k-ts | 1
153 | līg.c. | Materiāli radiātoru apsaistei Ø15 | k-ts | 104
154 | līg.c. | Apvalkcaurules cauruļvadm Ø57x3,5 šķērsojot pārsegumu | gab. | 10
155 | līg.c. | Apvalkcaurules cauruļvadm Ø40 šķērsojot pārsegumu | gab. | 8
156 | līg.c. | Apvalkcaurules cauruļvadm Ø32 šķērsojot pārsegumu | gab. | 4
157 | līg.c. | Apvalkcaurules cauruļvadm Ø25 šķērsojot pārsegumu | gab. | 6
158 | līg.c. | Apvalkcaurules cauruļvadm Ø20 šķērsojot pārsegumu | gab. | 6
159 | līg.c. | Apvalkcaurules cauruļvadm Ø57x3,5 šķērsojot sienu 2 ķieģeļu biezumā | gab. | 2
160 | līg.c. | Apvalkcaurules cauruļvadm Ø32 šķērsojot sienu 2 ķieģeļu biezumā | gab. | 4
161 | līg.c. | Apvalkcaurules cauruļvadm Ø25 šķērsojot sienu 2 ķieģeļu biezumā | gab. | 8
162 | līg.c. | Apvalkcaurules cauruļvadm Ø20 šķērsojot sienu 2 ķieģeļu biezumā | gab. | 10
163 | līg.c. | Apvalkcaurules cauruļvadm Ø15 šķērsojot sienu 2 ķieģeļu biezumā | gab. | 14
164 | līg.c. | Apvalkcaurules cauruļvadm Ø25 šķērsojot sienu 1,5 ķieģeļu biezumā | gab. | 2
165 | līg.c. | Apvalkcaurules cauruļvadm Ø20 šķērsojot sienu 1,5 ķieģeļu biezumā | gab. | 8
166 | līg.c. | Apvalkcaurules cauruļvadm Ø57x3,5 šķērsojot šķērssienu | gab. | 2
167 | līg.c. | Apvalkcaurules cauruļvadm Ø32 šķērsojot šķērssienu | gab. | 6
168 | līg.c. | Apvalkcaurules cauruļvadm Ø25 šķērsojot šķērssienu | gab. | 6
169 | līg.c. | Apvalkcaurules cauruļvadm Ø20 šķērsojot šķērssienu | gab. | 44
170 | līg.c. | Apvalkcaurules cauruļvadm Ø15 šķērsojot šķērssienu | gab. | 10
171 | līg.c. | Materiāli cauruļvadu stiprināšanai pie grīdam un sienām | sist. | 1
5. Darbu apjomi
172 | līg.c. | Atvērumu izurbšana un aizdarināšana cauruļvadu Ø57x3,5 ievietošanai ēkas pārsegumā | gab. | 10
173 | līg.c. | Atvērumu izurbšana un aizdarināšana cauruļvadu Ø40 ievietošanai ēkas pārsegumā | gab. | 8
174 | līg.c. | Atvērumu izurbšana un aizdarināšana cauruļvadu Ø32 ievietošanai ēkas pārsegumā | gab. | 4
175 | līg.c. | Atvērumu izurbšana un aizdarināšana cauruļvadu Ø25 ievietošanai ēkas pārsegumā | gab. | 6
176 | līg.c. | Atvērumu izurbšana un aizdarināšana cauruļvadu Ø20 ievietošanai ēkas pārsegumā | gab. | 6
177 | līg.c. | Atvērumu izurbšana un aizdarināšana cauruļvadam Ø57x3,5 šķērsojot sienu 2 ķieģeļu biezumā | gab. | 2
178 | līg.c. | Atvērumu izurbšana un aizdarināšana cauruļvadam Ø32 šķērsojot sienu 2 ķieģeļu biezumā | gab. | 4
179 | līg.c. | Atvērumu izurbšana un aizdarināšana cauruļvadam Ø25 šķērsojot sienu 2 ķieģeļu biezumā | gab. | 8
180 | līg.c. | Atvērumu izurbšana un aizdarināšana cauruļvadam Ø20 šķērsojot sienu 2 ķieģeļu biezumā | gab. | 10
181 | līg.c. | Atvērumu izurbšana un aizdarināšana cauruļvadam Ø15 šķērsojot sienu 2 ķieģeļu biezumā | gab. | 14
182 | līg.c. | Atvērumu izurbšana un aizdarināšana cauruļvadam Ø25 šķērsojot sienu 1,5 ķieģeļu biezumā | gab. | 2
183 | līg.c. | Atvērumu izurbšana un aizdarināšana cauruļvadam Ø20 šķērsojot sienu 1,5 ķieģeļu biezumā | gab. | 8
184 | līg.c. | Apkures sistēmas hidrauliskā pārbaude | sist. | 1
185 | līg.c. | Radiātoru pārbaude un ieregulēšana uz siltumu | gab. | 104
186 | līg.c. | Apkures sistēmas nodošana pasūtītājam | sist. | 1
Litera 001 ēkas (Kr.Valdemāra 31) kāpņu telpa (telpu grupa 903 pēc inventarizācijas)
1. Radiātori
187 | līg.c. | "Kermi" , Tērauda radiātors komplektā ar stiprnājumiem, Pn=10,0 kg/cm², 33-500x900(h) 1607 W/st | k-ts | 4
188 | līg.c. | "Kermi", Tas pats, 22-1000x500(h)1441 W/st | k-ts | 2
2. Noslēzošā un regulējošā armatūra
189 | līg.c. | "Danfoss" RTD-N15 Termoregulējošais vārsts, taisnais, Dn 15 | gab. | 4
190 | līg.c. | "Danfoss" RTD-N15 UK Tas pats, leņķveida | gab. | 2
191 | līg.c. | "Danfoss" RLV-S Tas pats, taisnais Dn 15 | gab. | 4
192 | līg.c. | "Danfoss" RLV-S Tas pats, leņķveida | gab. | 2
3. Caurules
193 | līg.c. | Tērauda ūdens-gāzes vada caurules, melnās Ø25 | m | 35
194 | līg.c. | Tērauda ūdens-gāzes vada caurules, melnās Ø20 | m | 22
195 | līg.c. | Tērauda ūdens-gāzes vada caurules, melnās Ø15 | m | 20
4. Izolācija
196 | līg.c. | "Paroc Latvija" PVE, Akmensvates puscilindri b=60mm Ø25 | m | 10
197 | līg.c. | PVC plēve | m2 | 7
198 | līg.c. | Armēta alumīnija folija līmlenta 10,0m iepakojumā | gab. | 2
199 | līg.c. | Palīgmateriāli | k-ts | 1
5. Materiāli radiatoru pievienošanai
200 | līg.c. | Materiālu un veidgabalu radiatoru pievienošana Ø15, stāvvada Ø25 | k-ts | 2
201 | līg.c. | Materiālu un veidgabalu radiatoru pievienošana Ø15, stāvvada Ø20 | k-ts | 3
202 | līg.c. | Apkures sistēmas 2Ø20 pievienošana stāvvadiem 2Ø57x3,5 | k-ts | 4
203 | līg.c. | Materiāli un veidgabali radiatoru apsaistei Ø15 | k-ts | 6
204 | līg.c. | Apvalkcaurules cauruļvadu Ø25 šķērsojot pārsegumu | gab. | 4
205 | līg.c. | Apvalkcaurules cauruļvadu Ø20 šķērsojot pārsegumu | gab. | 4
206 | līg.c. | Apvalkcaurules cauruļvadu Ø15 šķērsojot pārsegumu | gab. | 2
207 | līg.c. | Tas pats, cauruļvadam Ø25 šķērsojot sienu 2 ķieģeļu biezumā | gab. | 2
208 | līg.c. | Tas pats, šķērsienu | gab. | 2
209 | līg.c. | Cauruļvadu grunts GF-021 | kg | 0.2
210 | līg.c. | Cauruļvadu krāsa BT-177 | kg | 0.4
211 | līg.c. | Materiāli cauruļvadu stiprināšanai pie sienām | sist. | 1
6. Darbu apjomi
212 | līg.c. | Cauruļvadu Ø25 izolēšana ar akmensvates puscilindriem b=60,0 | m | 10
213 | līg.c. | Cauruļvadu pārklašana ar pretkorozijas izolāciju | m2 | 1
214 | līg.c. | Izolēto cauruļvadu notīšana ar PVC plevi | m2 | 6
215 | līg.c. | Atvērumu izurbšana un aizdarināšana pārsegumā | gab. | 10
216 | līg.c. | Tas pats, sienā 2 ķieģeļu biezumā | gab. | 2
217 | līg.c. | Tas pats, šķērssienā | gab. | 2
218 | līg.c. | Apkures sistēmas hidrauliskā pārbaude | sist. | 1
219 | līg.c. | Radiātoru pārbaude un ieregulēšana uz siltumu | gab. | 6
220 | līg.c. | Apkures sistēmas nodošana pasūtītājam | sist. | 1
Litera 001 ēkas (Kr.Valdemāra 31) 2 stāvu apjoms (2.ēka)
1. Radiātori
221 | līg.c. | "Kermi" Universal compact, tērauda radiātors komplektā ar stiprinājumiem 33-1600x500(h) 3330 W/st Pn=10,0 kg/cm² | k-ts | 6
222 | līg.c. | "Kermi" Universal compact, tērauda radiātors komplektā ar stiprinājumiem, 33-1200x500(h) 2497 W/st | k-ts | 1
223 | līg.c. | "Kermi" Universal compact, tērauda radiātors komplektā ar stiprinājumiem, 33-1000x500(h) 2081 W/st | k-ts | 1
224 | līg.c. | "Kermi" Universal compact, tērauda radiātors komplektā ar stiprinājumiem, 22-1200x500(h) 1729 W/st | k-ts | 1
225 | līg.c. | "Kermi" Universal compact, tērauda radiātors komplektā ar stiprinājumiem, 22-1000x500(h) 1441 W/st | k-ts | 1
226 | līg.c. | "Kermi" Universal compact, tērauda radiātors komplektā ar stiprinājumiem, 22-700x500(h) 1009 W/st | k-ts | 4
227 | līg.c. | "Kermi" Universal compact, tērauda radiātors komplektā ar stiprinājumiem, 22-600x500(h) 1009 W/st | k-ts | 3
228 | līg.c. | "Kermi" Universal compact, tērauda radiātors komplektā ar stiprinājumiem, 22-500x500(h) 721 W/st | k-ts | 1
229 | līg.c. | "Kermi" Universal compact, tērauda radiātors komplektā ar stiprinājumiem, 11-1400x900(h) 1946 W/st | k-ts | 3
230 | līg.c. | "Kermi" Universal compact, tērauda radiātors komplektā ar stiprinājumiem, 11-500x900(h) 420 W/st | k-ts | 1
2. Noslēdzošā un regulējošā armatūra
231 | līg.c. | "Naval" Lodveida nolēgventilis iemetin. Pn=10,0 kg/cm², DN32 | gab. | 2
232 | līg.c. | "Naval" Lodveida noslēgventilis Pn=10,0 kg/cm² iemetin. Dn 25 | gab. | 2
233 | līg.c. | "Naval" Lodveida noslēgventilis Pn=10,0 kg/cm² iemetin. Dn 20 | gab. | 2
234 | līg.c. | "Naval" Lodveida noslēgventilis Pn=10,0 kg/cm² iemetin. Dn 15 | gab. | 8
235 | līg.c. | "Danfoss" RA-N15 Termo regulējošais vārsts, taisnais, DN15 | gab. | 3
236 | līg.c. | "Danfoss" RA-N15 UK Tas pats, leņķveida, DN15 | gab. | 19
237 | līg.c. | "Danfoss" RLV-S Tas pats, taisnais, DN15 | gab. | 3
238 | līg.c. | "Danfoss" RLV-S Tas pats, leņķveida, DN15 | gab. | 19
3. Caurules
239 | līg.c. | Ūdens-gāzes vada caurules, melnās Ø40 | m | 22
240 | līg.c. | Ūdens-gāzes vada caurules, melnās Ø32 | m | 28
241 | līg.c. | Ūdens-gāzes vada caurules, melnās Ø25 | m | 80
242 | līg.c. | Ūdens-gāzes vada caurules, melnās Ø20 | m | 58
243 | līg.c. | Ūdens-gāzes vada caurules, melnās Ø15 | m | 60
4. Izolācija
244 | līg.c. | "Paroc Latvija" PVE Akmensvates puscilindri Ø40mm | m | 10
245 | līg.c. | PVC plēve | m² | 6.8
246 | līg.c. | Armēta alumīnija folija līmlenta 20,0m iepakojumā | gab. | 4
247 | līg.c. | Palīgmateriāli | k-ts | 1
5. Materiāli radiatoru pievienošanai
248 | līg.c. | Materiālu un veidgabalu radiatoru pievienošana Ø15, stāvvada Ø25 | k-ts | 1
249 | līg.c. | Materiālu un veidgabalu radiatoru pievienošana Ø15, stāvvada Ø20 | k-ts | 1
250 | līg.c. | Materiāli un veidgabali radiātoru apsaistei Ø15 | k-ts | 22
251 | līg.c. | Apvalkcaurules cauruļvadu Ø32 šķērsojot pārsegumu | gab. | 2
252 | līg.c. | Apvalkcaurules cauruļvadu Ø20 šķērsojot pārsegumu | gab. | 12
253 | līg.c. | Tas pats, Ø25 | gab. | 2
254 | līg.c. | Tas pats, Ø20 | gab. | 6
255 | līg.c. | Tas pats, šķērsojot sienu 2 ķieģeļu biezumā | gab. | 4
256 | līg.c. | Tas pats, Ø25 | gab. | 2
257 | līg.c. | Tas pats, Ø15 | gab. | 2
258 | līg.c. | Tas pats, Ø15, 1,5 ķieģeļu biezumā | gab. | 2
259 | līg.c. | Apvalkcaurules cauruļvadu Ø40 caur šķērssienu | gab. | 4
260 | līg.c. | Tas pats, Ø20 | gab. | 2
261 | līg.c. | Tas pats, Ø15 | gab. | 2
262 | līg.c. | Cauruļvadu grunts GF-021 | kg | 0.4
263 | līg.c. | Cauruļvadu krāsa BT-177 | kg | 0.8
264 | līg.c. | Materiālu cauruļvadu stiprināšanai pie sienām | k-ts | 1
6. Darbu apjomi
265 | līg.c. | Cauruļvadu Ø40 izolēšana ar akmensvates puscilindriem b=60mm | m | 10
266 | līg.c. | Cauruļvadu pārklāšana ar pretkorozijas izolāciju | m² | 2
267 | līg.c. | Cauruļvadu izolācijas notīšana ar PVC plevi | m² | 6.8
268 | līg.c. | Atvērumu izurbšana un aizdarināšana pārsegumā | gab. | 10
269 | līg.c. | Tas pats, sienā 2 ķieģeļu biezumā | gab. | 8
270 | līg.c. | Tas pats, sienā 1,5 ķieģeļu biezumā | gab. | 2
271 | līg.c. | Tas pats, šķērssienā | gab. | 8
272 | līg.c. | Apkures sistēmas hidrauliskā pārbaude | sist. | 1
273 | līg.c. | Radiatoru ierugulēšana un parbaude uz silšanu | gab. | 22
274 | līg.c. | Apkures sistēmas nodošana pasūtītajam | sist. | 1
Ēkas centrālās apkures otrreizējās uzskaites mezglam
275 | līg.c. | Ultraskaņas siltumen. patēriņa skaitītajs Gn=1,50m3/st. "Kamstrup energi" ar procesoru "Multical III" | k-ts | 1
276 | līg.c. | Lodeveida noslēgventīlis iemetin. Pn=10,0 kG/cm3, Dn32, "Naval" | gab. | 4
277 | līg.c. | Tas pats, Dn15, "Naval" | gab. | 1
278 | līg.c. | Atloku filtrs, Dn32, "Samson" | gab. | 1
279 | līg.c. | Manometrs tehn.līdz 6,0 kG/cm2 | gab. | 1
280 | līg.c. | Vara caurulītes Ø10x1 manometru apsaistei | k-ts | 1
281 | līg.c. | Noslēgventīlis manometram Dn15, Pn=10,0 kG/cm2 | gab. | 3
282 | līg.c. | Termometrs tehn. Ar čaulu, taisnais līdz 1000C | gab. | 2
283 | līg.c. | Ūdens-gāzes vada caurules, melnās Ø32 | m | 2.4
284 | līg.c. | Diametru pāreja Ø32 uz Ø15 |  | 2
285 | līg.c. | Ūdens-gāzes vada īscaurules Ø15, L=100mm/Ø15, L=50mm | gab. | 1
286 | līg.c. | Metinamie atloki ar skrūvēm, blīvēm, uzgriežniem Dn32 | k-ts | 1
287 | līg.c. | Uzskaites mezgla c-du hidraulsikā pārbaude | mezgls | 1
288 | līg.c. | Uzskaites mezgla c-dus pārklāšana ar pretkorozijas izolāc. | m2 | 0.8
289 | līg.c. | Tas pats, izolēšana ar akmens vates čaulām δ=50mm, Ø32mm c-dam, "Paroc Latvija" PV-AE | m | 2.4
290 | līg.c. | Metāls atbalsta konstrukcijām | kg | 24
291 | līg.c. | Uzskaites mazgla atbalsta konstrukciju izbūve | gab. | 2
Elektromontāžas darbi
|  | Esošā sadalne ASS-0.1 (Lit.001) | kompl. | 1
292 | līg.c. | Maks.strāvas aut.slēdzis 1f Inom=16A;~230V | gab. | 11
Kabeļu izstrādājumi
293 | līg.c. | Kabelis ar vara dzīslām 1kV: 3x2,5mm2 | m | 20
294 | līg.c. | caurule gofrēta Ø20mm, | m | 15
295 | līg.c. | Montāžas materiāli | kompl. | 1
296 | līg.c. | ZZ ugunsnoturības putas 2K NE konstrukciju šķērsojumu vietās (ugunsnoturība ≥ EI30) | l | 3
297 | līg.c. | Štrobēšana sienās instalācijas kabeļiem | m | 6
Siltummezgls
298 | līg.c. | Apkures siltummainis N=221,0kW, CB112-38L | gb | 1
299 | līg.c. | Karstā ūdens sagatavošanas siltummainis N=65,0kW, CB60-40H | gb | 1
300 | līg.c. | Apkures cirkulācijas sūknis MAGNA1, 40-120F | gb | 1
299 | līg.c. | Karstā ūdens apgādes sist. Cirkulācijas sūknis UPS-25-60H | gb | 1
300 | līg.c. | Siltumenerģijas pat. Uzsk.skaitītajs ar procesoru 'Multica lll' Kamstrup energy (uzstādīšana, esošās sistēmas elements) | gb | 1
301 | līg.c. | Regulējošais vārsts apkurei Dn 32, Kvs=6,3m3/h, "Danfoss" VRG2 | gb | 1
300 | līg.c. | Tas pats, karstā ūdens sagatavošanai Dn 15, Kvs=1,6m3/h, "Danfoss" VRG2 | gb | 1
301 | līg.c. | Elektr.izpildmehānisms apkures vārstam, AMV435 | gb | 1
302 | līg.c. | Tas pats, karstā ūdens sagatavošanai vārstam , AMV435 | gb | 1
303 | līg.c. | Vadības pults Danfoss ECL296 | gb | 1
304 | līg.c. | Ārgaisa temperatūras sensors, ESMT | gb | 1
305 | līg.c. | legremdējamais temperatūras sensors, ESM11 | gb | 1
306 | līg.c. | Karstā ūdens temperatūras sensors, ESMU | gb | 1
307 | līg.c. | Spiediena krituma regulātors Dn 20, AVP20 | gb | 1
308 | līg.c. | Papild. Ūdens skaitītājs Minol | gb | 1
309 | līg.c. | Ūdens skaitītājs Minol aukst. Ūd. | gb | 1
310 | līg.c. | Mambrānas izplešanās tvertne 250,0l ELBI | gb | 1
311 | līg.c. | Mambrānas izplešanās tvertne 12,0l ELBI ERCE | gb | 1
312 | līg.c. | Atloku filtrs dn 65 | gb | 1
313 | līg.c. | Atloku filtrs dn 50 | gb | 1
314 | līg.c. | Uzmavu filtrs dn32 | gb | 1
315 | līg.c. | Uzmavu filtrs dn20 | gb | 1
316 | līg.c. | Uzmavu filtrs dn15 | gb | 1
317 | līg.c. | Drošības vārsts Dn 20 Flamco (10 bāri) | gb | 1
318 | līg.c. | Drošības vārsts Dn 20 Flamco (6 bāri) | gb | 1
319 | līg.c. | Balansēšanas vārsts Dn 50 | gb | 2
320 | līg.c. | Balansēšanas vārsts Dn 40 | gb | 2
321 | līg.c. | Balansēšanas vārsts Dn 25 | gb | 1
322 | līg.c. | Lodveida noslēgventīlis iemetināmais Dn 50, NAVAL, Pn=25,0kg/cm2 | gb | 4
323 | līg.c. | Lodveida noslēgventīlis iemetināmais Dn 40, NAVAL | gb | 2
324 | līg.c. | Lodveida noslēgventīlis iemetināmais Dn 32, NAVAL | gb | 2
325 | līg.c. | Lodveida noslēgventīlis iemetināmais Dn 25, NAVAL | gb | 1
326 | līg.c. | Lodveida noslēgventīlis iemetināmais Dn 20, NAVAL | gb | 4
327 | līg.c. | Lodveida noslēgventīlis iemetināmais Dn 15, NAVAL | gb | 2
328 | līg.c. | Lodveida noslēgventīlis manometram Dn 15 | gb | 4
329 | līg.c. | Lodveida noslēgventīlis iemetin. Dn 65, Naval | gb | 2
330 | līg.c. | Lodveida noslēgventīlis iemetināmais Dn 50, Naval | gb | 1
331 | līg.c. | Lodveida noslēgventīlis iemetināmais Dn 40, NAVAL | gb | 5
332 | līg.c. | Lodveida noslēgventīlis iemetināmais Dn 32, NAVAL | gb | 2
333 | līg.c. | Lodveida noslēgventīlis iemetināmais Dn 25, NAVAL | gb | 1
334 | līg.c. | Lodveida noslēgventīlis iemetināmais Dn 20, NAVAL | gb | 6
335 | līg.c. | Lodveida noslēgventīlis iemetināmais Dn 15, NAVAL | gb | 4
336 | līg.c. | Lodveida noslēgventīlis manometram Dn 15 | gb | 10
337 | līg.c. | Lodveida noslēgventīlis iemetināmais Dn 20, NAVAL | gb | 1
338 | līg.c. | Lodveida noslēgventīlis iemetināmais Dn 15, NAVAL | gb | 2
339 | līg.c. | Vienvirziena vārsts Dn 32 | gb | 1
340 | līg.c. | Vienvirziena vārsts Dn 20 | gb | 1
341 | līg.c. | Vienvirziena vārsts Dn 15 | gb | 1
342 | līg.c. | Spiediena devējs KP35 | gb | 1
343 | līg.c. | Manometrs tehniskais līdz 16,0 kg cm2 | gb | 1
344 | līg.c. | Manometrs tehniskais līdz 100kg cm2 | gb | 1
345 | līg.c. | Manometrs tehniskais līdz līdz 6 kg/cm2 | gb | 10
346 | līg.c. | Termometrs tehniskais ar čaulu līdz 130 C | gb | 1
347 | līg.c. | Termometrs tehniskais ar čaulu līdz 100 C | gb | 12
348 | līg.c. | Tērauda el. Metin. Caurules 76*3.5mm | m | 3
349 | līg.c. | Tērauda el. Metin. Caurules 57*3.5mm | m | 45
350 | līg.c. | Tērauda el. Metin. Caurules 45*2.5mm | m | 3
351 | līg.c. | Tērauda el. Metin. Caurules 38*2.5mm | m | 3
352 | līg.c. | Tērauda el. Metin īsaurule 32*2.5mm, l=100mm | gb | 3
353 | līg.c. | Tērauda el. Metin īsaurule 25*2.5mm, l=100mm | gb | 8
354 | līg.c. | Tērauda el. Metin īsaurule 20*2.5mm, l=100mm | gb | 4
355 | līg.c. | Tērauda el. Metin līkņi 76*3.5mm | gb | 5
356 | līg.c. | Tērauda el. Metin līkņi 57*3.5mm | gb | 12
357 | līg.c. | Tērauda el. Metin līkņi 45*2.5mm | gb | 2
358 | līg.c. | Trejgabals iemetināmais 57*3.5mm | gb | 2
359 | līg.c. | Trejgabals iemetināmais 45*2.5mm | gb | 1
360 | līg.c. | Sadlaes kolektors no tēraud el.metin caurulēm 114*4, L=1000mm | gb | 2
361 | līg.c. | Diametru pāreja 89*3.5-57*3.5mm | gb | 2
362 | līg.c. | Diametru pāreja 76*3.5-38*2,5mm | gb | 2
363 | līg.c. | Diametru pāreja 57*3.5-45*2.5mm | gb | 1
364 | līg.c. | Diametru pāreja 57*3.5-38*2.5mm | gb | 1
365 | līg.c. | Diametru pāreja 57*3.5-32*2.5mm | gb | 3
366 | līg.c. | Diametru pāreja 57*3.5-25*2.5mm | gb | 4
367 | līg.c. | Diametru pāreja 45*2.5-32*2.5mm | gb | 3
368 | līg.c. | Diametru pāreja 45*2.5-20*2.0mm | gb | 2
369 | līg.c. | Diametru pāreja 38*2.5-32*2.5mm | gb | 1
370 | līg.c. | Diametru pāreja 38*2.5-20*2.0mm | gb | 2
371 | līg.c. | Ūdens- gāzes vada caurules, melnās d40mm | m | 28
372 | līg.c. | Ūdens- gāzes vada caurules, melnās d25mm | m | 22
373 | līg.c. | Ūdens- gāzes vada caurules, melnās d15mm | m | 12
374 | līg.c. | Cinkotās caurules dn32mm | m | 20
375 | līg.c. | Cinkotās caurules dn20mm | m | 10
376 | līg.c. | Vara caurulītes manometru apsaistei 8*1mm | kompl. | 11
377 | līg.c. | Metināšanas saskrūves siltummaiņiem | kompl. | 1 | [11 empty] | …….
377 | līg.c. | Metināmie atloki ar uzgriežņiem dn65 | kompl. | 2
378 | līg.c. | Metināmie atloki ar uzgriežņiem dn50 | kompl. | 2
378 | līg.c. | Paketslēdži, el vadi, apvalkcaurules, stiprinājumi | kompl. | 1
379 | līg.c. | Metāla atbalsta konstrukcijas | kg | 240
380 | līg.c. | Akmens vates čaula cauruļvadam 76mm, b=50mm | m | 3
381 | līg.c. | Akmens vates čaula cauruļvadam 57mm, b=80mm | m | 23
382 | līg.c. | Akmens vates čaula cauruļvadam 57mm, b=50mm | m | 23
383 | līg.c. | Akmens vates čaula cauruļvadam 45mm, b=50mm | m | 31
384 | līg.c. | Akmens vates čaula cauruļvadam 38mm, b=50mm | m | 3
385 | līg.c. | Akmens vates čaula cauruļvadam 32mm, b=50mm | m | 22
386 | līg.c. | Akmens vates čaula līkņi 76mm, b=50mm | gb | 6
387 | līg.c. | Akmens vates čaula līkņi 57mm, b=50mm | gb | 12
388 | līg.c. | Akmens vates čaula līkņi 45mm, b=50mm | gb | 14
389 | līg.c. | Akmens vates čaula līkņi 38mm, b=50mm | gb | 2
390 | līg.c. | Akmens vates čaula līkņi 32mm, b=50mm | gb | 4
391 | līg.c. | Armētā alumīnija līmlentes folija, 20m | gb | 15
392 | līg.c. | Aukstā ūdensvada pretkondensāta izolācija, d32mm | m | 10
393 | līg.c. | Aukstā ūdensvada pretkondensāta izolācija, d20mm | m | 12
394 | līg.c. | ISM iekārtu un cauruļvadu hidrauliskā pārbaude | kompl. | 1
395 | līg.c. | Neizolētu cauruļvadu krāsošana | m2 | 2
396 | līg.c. | Cauruļvadu pārklāšana ar pretkorozijas izolāciju | m2 | 14
397 | līg.c. | Akmens vates čaula cauruļvadam 76mm, b=50mm | m | 3
398 | līg.c. | Akmens vates čaula cauruļvadam 57mm, b=80mm | m | 23
399 | līg.c. | Akmens vates čaula cauruļvadam 57mm, b=50mm | m | 23
400 | līg.c. | Akmens vates čaula cauruļvadam 45mm, b=50mm | m | 31
401 | līg.c. | Akmens vates čaula cauruļvadam 38mm, b=50mm | m | 3
402 | līg.c. | Akmens vates čaula cauruļvadam 32mm, b=50mm | m | 22
403 | līg.c. | Aukstā ūdensvada pretkondensāta izolācija, d20mm | m | 10
404 | līg.c. | Aukstā ūdensvada pretkondensāta izolācija, d20mm | m | 12
405 | līg.c. | Atbalsta konstrukciju izbūve siltummaiņiem 2gb, sadales kolektoriem 2gb, siltummezgla cauruļvadiem 8gb | kompl. | 1
406 | līg.c. | Iegriešanas esošajā cauruļvadā 57*3.5mm | gb | 2
407 | līg.c. | Iegriešanas esošajā cauruļvadā 40*3.5mm | gb | 4
408 | līg.c. | Iegriešanas esošajā cauruļvadā 32*3.5mm | gb | 3
409 | līg.c. | Iegriešanas esošajā cauruļvadā 25*3.5mm | gb | 2
410 | līg.c. | ISM nodošana Rigas siltums inspektoriem | kompl. | 1
Blower door tests
411 | līg.c. | Ēkas blower door testa veikšana pēc melnās apdares un iesniegšana Pasūtītājam | gab | 1
412 | līg.c. | Ēkas blower door testa veikšana pēc melnās apdares nepilnību novēršanas un iesniegšana Pasūtītājam | gab | 1
[10 empty] | Tiešās izmaksas kopā, t.sk.darba devēja sociālais nodoklis (24.09%) | 0 | 0 | 0 | 0 | 0
Sastādīja
(paraksts un tā atšifrējums, datums)
Sertifikāta Nr. 20-7227

## BP 2.KĀRTA
Lokālā tāme Nr. 1-2
Būvprojekta 2.kārta - litera 002 ēkas iekšdarbi, garāžas un vējtvera piebūves nojaukšana. Fasādes darbi demontāžas vietās
Būves nosaukums: Liters 002
Objekta nosaukums: Ēku pārbūve un pagalma sakārtošana Kr. Valdemāra ielā 31, 31A, 31B, Rīgā
Objekta adrese: Krišjāņa Valdemāra iela 31A, Rīga
Tāme sastādīta 2017.gada tirgus cenās, pamatojoties uz BP daļu rasējumiem | [9 empty] | Tāmes izmaksa | 0 |  |  | euro
[10 empty] | Tāme sastādīta : | 2019.gada
Nr.p.k. | Kods* | Būvdarbarbu nosaukums | Mērvienība | Daudzums | Vienības izmaksas, EUR | [5 empty] | Kopā uz visu apjomu, EUR
[5 empty] | Laika norma (c/h) | darba samaksas likme * (euro/h) | darba alga (euro) | būvizstrādājumi | mehānismi | Kopā | darbietilpība (c/h) | darba alga | būvizstrādājumi | mehānismi | summa (euro)
1 | 2 | 3 | 4 | 5 | 6 | 7 | 8 | 9 | 10 | 11 | 12 | 13 | 14 | 15 | 16
1.stāva garāžas un vējtvera apjoma demontāža
1 | līg.c. | Viegbetona mūra sienu demontāža biezums=~300 | m2 | 39
2 | līg.c. | Dzelzsbetona pamatu demontāža biezums=~300 | m2 | 17
3 | līg.c. | Ķieģeļu mūra demontāža biezums=150 | m2 | 2
4 | līg.c. | Dzelzsbetona grīdu demontāža | m2 | 24
5 | līg.c. | Koka karkasa ārsienu demontāža biezums =150 | m2 | 10
6 | līg.c. | Jumta demontāža, ieskaitot koka karkasu | m2 | 30
7 | līg.c. | Flīžu apdares un tās cementa līmjavas demontāža paliekošajai sienai līdz esošajam mūrim | m2 | 30
8 | līg.c. | Kaļķa javas apmetuma izveide fasādei pēc vējtvera un garāžas apjoma demontāžas. ~2cm biezumā | m2 | 30
9 | līg.c. | Bruģa seguma izveide demontētā apjoma vietā (Segas tips II) | m2 | 28
Demontāžas darbi
10 | līg.c. | Plastmasas dēlu apdares demontāža, ieskaitot būvgružu utilizāciju | m2 | 308.5
11 | līg.c. | Flīžu noņemšana, ieskaitot būvgružu utilizāciju | m2 | 60.2
12 | līg.c. | Kavrolīna grīdas seguma noņemšana, ieskaitot būvgružu utilizāciju | m2 | 60.6
13 | līg.c. | Piekārto griestu demontāža, ieskaitot būvgružu utilizāciju | m2 | 27.8
14 | līg.c. | Linoleja seguma noņemšana, ieskaitot būvgružu utilizāciju | m2 | 40.4
Būvkonstrukcijas
Divu radiatoru ailu izveide kāpņu telpā
15 | līg.c. | Esošā mūra izzāģēšana/ izkalšana | m3 | 0.5
16 | līg.c. | L - profils 100x100x8 L=1400 | gab. | 1
17 | līg.c. | L - profils 100x100x8 L=1600 | gab. | 1
18 | līg.c. | Apmetuma metāla siets (cinkots) 0,75x10x10mm | m2 | 1.5
19 | līg.c. | Dībeļi armatūras sieta stiprināšanai ar 2 paplāksnēm | gab. | 24
20 | līg.c. | Kaļķu javas apmetums ~10-20mm | m2 | 4.5
21 | līg.c. | Vītņstienis M16x380 ar ķīmisko enkurojumu | gab. | 12
22 | līg.c. | Plānais sešstūra uzgrieznis (DIN 434) M16 | gab. | 12
23 | līg.c. | Java ''MAXGROUT'' Bezrukuma C20/25 | m3 | 0.01
Ailu un nišu aizdare
24 | līg.c. | Aizmūrēšana ar māla ķieģeļiem un kaļķu javu | m3 | 0.4
25 | līg.c. | Kaļķu javas apmetuma izveide 10-20mm | gab. | 2
Bēniņu grīdas pastiprināšana
26 | līg.c. | Pasija 100x200 L=3250 | gab. | 2
27 | līg.c. | Koka skrūve DIN 571 12x380 ar paplatinātas virsmas paplāksni DIN 9021 | gab. | 10
28 | līg.c. | Ruļļu akmens vate b=100mm | gab. | 5
Iekšējās apdares darbi
Grīdu apdare
29 | līg.c. | Linoleja grīdas seguma ieklāšana Nodilumizsturības klase - 33 | m2 | 128.2
30 | līg.c. | Grīdu flīzēšana (flīzes 30X30 7MM HALL ST. Akmens masas flīzes, neglazētas, biezums 7 mm, strukturētas. Pretslīdes koeficents R11. Ūdens uzsūces koeficents <0,5% (5,2m²) | m2 | 5.3
31 | līg.c. | Grīdlīste (MDF kājlīstes prifils aplīmēts ar grīdas materiāla linoleju 60x18mm) | m2 | 100.6
Sienu apdare
32 | līg.c. | Sienu gruntēšana,špaktelēšana, slīpēšana, krāsošana ar Sadolin Bindo 7 | m2 | 415.8
33 | līg.c. | Sienu flīzēšana | m2 | 49.2
34 | līg.c. | Pagrabstāva ārssienu un pirmā stāva telpu ārsienu apakšdaļas ~1m zonā no grīdas žāvēšana, apstrāde ar bioloģiskās aizsardzības līdzekļiem | m2 | 92
35 | līg.c. | Pagraba sienu siltināšana ar FF-PIR ALK 90mm uz impregnēta koka latu karkasa, apšūšana ar ģipškartona loksnēm, špaktelēšana, krāsošana | m2 | 56.8
36 | līg.c. | Kāpņu telpas sienu, ailsānu izlīdzināšana, siltināšana ar FF-PIR ALK siltumizolāciju 20mm, apšūšana ar ģipškartona loksnēm, špaktelēšana, krāsošanu (zem augstuma atzīmes ±0.000) | m2 | 36.9
37 | līg.c. | Kāpņu telpas sienu izlīdzināšana, siltināšana ar Kooltherm 118 32.5mm, špaktelēšana, krāsošana (virs atzīmes ±0.000) | m2 | 62.8
38 | līg.c. | 1. 2., un 3 stāva sienu siltināšana ar Kooltherm 118 82.5mm uz impregnēta koka latu karkasa, špaktelēšana, krāsošana | m2 | 137.3
39 | līg.c. | Logu un durvju ailsānu siltināšana ar Kooltherm 118 42.5mm, špaktelēšana, krāsošana | m2 | 36.9
40 | līg.c. | Esošās pagraba grīdas un tās grunts daļas demontāža, jaunas un siltinātas izveide vietā ( izmantojot siltinājumu Tenaporu EPS100 200mm) | m2 | 27.6
Griestu apdare
41 | līg.c. | Piekaramo griestu minerālplāksnes 600x600 | m2 | 78.2
42 | līg.c. | Griestu gruntēšana, špaktelēšana, krāsošana ar sadolin bindo 12 ( ieskaito kāpņu telpā kāpņu laidu un starplaukumu apakšu ) | m2 | 28.1
43 | līg.c. | Griestu apmetuma demontāža, ķieģeļu tīrīšana, šuvju gruntēšana | m2 | 17.8
44 | līg.c. | Metāla profilu tīrīšana, gruntēšana krāsošana ar pretkorozijas krāsojumu | m2 | 0.6
Fasādes apdare garāžas un vējtvera piebūves nojaukšanas vietās
45 | līg.c. | Virsmas pamatnes attīrīšana un gruntēšana | m2 | 72.7
46 | līg.c. | Apmetuma izveide (kaļķa javas apmetums) | m2 | 32.3
47 | līg.c. | Fasādes gruntēšana (sagatavošana krāsošanai) | m2 | 72.7
48 | līg.c. | Fasādes krāsošana NCS S2030-Y20R | m2 | 72.6
49 | līg.c. | Fasādes krāsošana NCS S0500-N | m2 | 0.1
Durvis
50 | līg.c. | Vienviru koka ārdurvju ADL-1 montāža, 1030*2700mm (h), Baltas pilnkoka , Labā vērtne, ieskaitot durvju kārbu, aplodas, durvju aizvērēja mehānismu, nerūsējošā tērauda furnitūru (eņģes, slēdzeni, rokturus), slieksnis nedrīskt būt augstāks par 1cm, U vērtība ≤ 2,0 W/(m2/*K) . | gab. | 1
51 | līg.c. | Pelēka grānīta lievenis, 1100x650x50mm. Balstīts uz granīta loksnes 1100x100x50mm, EPDM lokšņu hidroizolācija, cietā siltumizolācija Stryofoam 300 | gab. | 1
52 | līg.c. | Vienviru koka iekšdurvju DK-1 montāža, 730*2050mm (h), koka finierējuma (gaišs osis), kreisā vērtne, ieskaitot durvju kārbu,aplodas no abām pusēm, furnitūru (eņģes, slēdzeni, rokturus), bez sliekšņa, RW≥30Db, ar Silendo akustisko gaisa pārblūdes lūku. | gab. | 1
53 | līg.c. | Vienviru koka iekšdurvju DK-2 montāža, 930*2050mm (h), koka finierējuma (gaišs osis), kreisā vērtne, ieskaitot durvju kārbu,aplodas no abām pusēm, furnitūru (eņģes, slēdzeni, rokturus), bez sliekšņa, RW≥30Db, ar Silendo akustisko gaisa pārblūdes lūku. | gab. | 1
54 | līg.c. | Vienviru koka iekšdurvju DK-3 montāža,770*2050mm (h), koka finierējuma (gaišs osis), kreisā vērtne, ieskaitot durvju kārbu,aplodas no abām pusēm, furnitūru (eņģes, slēdzeni, rokturus), bez sliekšņa, ar baltudivpusēju vēdināšanas resti 290 x126mm (Südmetall 33.18) | gab. | 1
55 | līg.c. | Vienviru koka iekšdurvju DK-4 montāža, 1050*2160mm (h), koka finierējuma (gaišs osis), kreisā vērtne, ieskaitot durvju kārbu,aplodas no abām pusēm, furnitūru (eņģes, slēdzeni, rokturus), bez sliekšņa, RW≥30Db, ar dūmu caurlaidības ierobežojumu (S). | gab. | 1
56 | līg.c. | Vienviru koka iekšdurvju DL-4 montāža, 1050*2160mm (h), koka finierējuma (gaišs osis), labā vērtne, ieskaitot durvju kārbu,aplodas no abām pusēm, furnitūru (eņģes, slēdzeni, rokturus), bez sliekšņa, RW≥30Db, ar dūmu caurlaidības ierobežojumu (S). | gab. | 2
57 | līg.c. | Vienviru koka iekšdurvju DK-5 montāža, 1050*2160mm (h), koka finierējuma (gaišs osis), kreisā vērtne, ieskaitot durvju kārbu,aplodas no abām pusēm, furnitūru (eņģes, slēdzeni, rokturus), bez sliekšņa, RW≥30Db, ar dūmu caurlaidības ierobežojumu (S). | gab. | 3
58 | līg.c. | Vienviru koka iekšdurvju DL-5 montāža, 1050*2160mm (h), koka finierējuma (gaišs osis), labā vērtne, ieskaitot durvju kārbu,aplodas no abām pusēm, furnitūru (eņģes, slēdzeni, rokturus), bez sliekšņa, RW≥30Db, ar dūmu caurlaidības ierobežojumu (S). | gab. | 1
Dažādi darbi
59 | līg.c. | Ar plastmasas un kokskaidu dēļiem apšūto koka karkasa starpsienu demontāža | m2 | 33.6
60 | līg.c. | Sanitāro iekārtu demontāža | gab. | 8
61 | līg.c. | Kamīna demontāža | gab. | 1
62 | līg.c. | Proj. metāla karkasa ģipškartona starpsiena (tips Nr.1) | m2 | 18.8
63 | līg.c. | Proj. metāla karkasa ģipškartona starpsiena (tips Nr.4) | m2 | 9.1
64 | līg.c. | Kāpņu esošo margu koka roktura labošana (defektu labošana, krāsošana) | t.m. | 16
65 | līg.c. | Virtuves galda virsma 2,3m plata, ar atvilktnēm kā arī skapīšiem zem galda virsmas visā galda virsma garumā un skapīšiem 55cm augstumā no galda virsmas visā galda virsmas garumā. Durtiņu un atvilkņu furnitūra ar nobremzēšanas funkciju. Durtiņu un atvilktņu materiāls pieskaņots telpas durvīm, to dalījums pa ~40cm, galda virsma pelēka ar faktūru, rokturi hromēti matēts tērauds (pimēram GTV RS) | kompl. | 1
66 | līg.c. | Spogulis WC virs izlietnes(930x520mm) | gab. | 2
67 | līg.c. | Iekšējās koka palodzes P1 uzstādīšana 2300x180x40 | gab. | 1
68 | līg.c. | Iekšējās koka palodzes P2 uzstādīšana 2300x290x40 | gab. | 1
69 | līg.c. | Iekšējās koka palodzes P3 uzstādīšana 920x290x40 | gab. | 1
70 | līg.c. | Iekšējās koka palodzes P4 uzstādīšana 1200x210x40 | gab. | 1
71 | līg.c. | Iekšējās koka palodzes P4b uzstādīšana 1200x70x40 | gab. | 1
72 | līg.c. | Iekšējās koka palodzes P5 uzstādīšana 1050x320x40 | gab. | 3
73 | līg.c. | Iekšējās koka palodzes P5b uzstādīšana 1050x120x40 | gab. | 1
74 | līg.c. | Iekšējās koka palodzes P6 uzstādīšana 900x240x40 | gab. | 1
75 | līg.c. | Iekšējās koka palodzes P7 uzstādīšana 1470x340x40 | gab. | 1
76 | līg.c. | Dzeltena, 5cm plata, kontrastējoša marķējuma izveide kāpnēm uz pirmā un pēdējā pakāpiena | t.m. | 13
77 | līg.c. | Taktilo uzrakstu izveide margām | gab. | 4
UAS (ugunsdzēsības automātikas sistēmas)
78 | līg.c. | Proj. dūmu detektors NB-338-2H, tā uzstādīšana | gab. | 27
79 | līg.c. | Iznesuma indikātors detektoriem VSU-01 , tā uzstādīšana | gab. | 9
80 | līg.c. | Proj. kabelis J-Y 2x0.8, tā uzstādīšana | m | 109
81 | līg.c. | Proj.kabelis EUROSAFE 2x0.8 (ugunsizturīgs), tā uzstādīšana | m | 35
82 | līg.c. | Pīts kabelis ar auduma apvalku bēšā krāsā (mūra arku griestiem), tā uzstādīšana | m | 10
83 | līg.c. | Proj. rokas izsaukuma poga (IP20), tās uzstādīšana | gab. | 2
84 | līg.c. | Proj. iekštelpu sirēna ar strobu SF105, tās uzstādīšana | gab. | 2
85 | līg.c. | Proj. ārtelpu sirēna AH-03127S, tās uzstādīšana | gab. | 1
86 | līg.c. | Caurumu urbšana mūra konstrukcijā (Ø15-21mm, 150-700 biezuma) | gab. | 8
87 | līg.c. | Mūra sienu štrobēšana, veicot kabeļa (Ø7-10mm) iestrādi aizsargcaurulē zem apmetuma | t.m. | 3
88 | līg.c. | Urbuma vietas mūra sienā aizpildīšana ar ugunsizturības putām | litri | 1
89 | līg.c. | ZZ ugunsdrošības mastika | kompl. | 1
90 | līg.c. | Kabeļu marķēšana | kompl. | 1
Elektromontāžas darbi
|  | SS-1 sadalne (Lit.00) | kompl. | 1
91 | līg.c. | Sadalnes korpuss z/a, IP40, 56 moduļu | kompl. | 1
92 | līg.c. | Pārsprieguma aizsardzība, 4 polu, C-klase | kompl. | 1
93 | līg.c. | Ievada svirslēdzis, 3f, 40A | gab. | 1
94 | līg.c. | Maks.strāvas aut.slēdzis 1f Inom=6A;~230V, B-tipa | gab. | 3
95 | līg.c. | Maks.strāvas aut.slēdzis 1f Inom=10A;~230V, B-tipa | gab. | 5
96 | līg.c. | Maks.strāvas aut.slēdzis 1f Inom=16A;~230V, C-tipa | gab. | 9
97 | līg.c. | Maks.strāvas aut.slēdzis 3f Inom=16A;~400V, C-tipa | gab. | 1
98 | līg.c. | Komb.nopl.strāvas aut.slēdzis ∆I=30mA, 2 polu,In=16A, C-tipa | gab. | 2
99 | līg.c. | "Trip" relejs automātslēdža atslēgšanai | gab. | 1
100 | līg.c. | Impulsa relejs apgaismojuma vadībai | gab. | 1
101 | līg.c. | Elektroenerģijas skaitītājs, 3f, 40A; ~400V, 0.5kl. | gab. | 1
102 | līg.c. | Kopņu sistēma | kompl. | 1
103 | līg.c. | Montāžas materiāli | kompl. | 1
|  | SS-2 sadalne (Lit.002) | kompl. | 1
104 | līg.c. | Sadalnes korpuss z/a, IP40, 24 moduļu | kompl. | 1
105 | līg.c. | Ievada svirslēdzis, 3f, 25A | gab. | 1
106 | līg.c. | Maks.strāvas aut.slēdzis 1f Inom=10A;~230V, B-tipa | gab. | 1
107 | līg.c. | Maks.strāvas aut.slēdzis 1f Inom=16A;~230V, C-tipa | gab. | 4
108 | līg.c. | Komb.nopl.strāvas aut.slēdzis ∆I=30mA, 2 polu,In=16A, C-tipa | gab. | 3
109 | līg.c. | Kopņu sistēma | kompl. | 1
110 | līg.c. | Montāžas materiāli | kompl. | 1
Apgaismes ierīces:
111 | līg.c. | Griestos iebūvēts gaismeklis LED 41W, IP20, Thorn 96627648 OMEGA LED 3900-830 HF Q597 | gab. | 16
112 | līg.c. | Griestos iekārts gaismeklis LED 32W, IP20, Thorn 96210314 PLANOR LED 2600 HFIX L840 | gab. | 4
113 | līg.c. | Pie griestiem stiprināms gaismeklis LED 16W, IP44, Thorn 96241363 DA 1200 LED HF E3 OP RD WHI L840 | gab. | 3
114 | līg.c. | Griestos iebūvēts gaismeklis LED 6W, IP44, Thorn 96665711 CETUS MINI FH LED550-830 IP65 CHR | gab. | 4
115 | līg.c. | Pie sienas stiprināms gaismeklis LED 16W, IP44, Thorn 96241363 DA 1200 LED HF E3 OP RD WHI L840 | gab. | 3
116 | līg.c. | Griestos iebūvēts gaismeklis LED 14W, IP20, Thorn 96642302 CHAL 200 LED1300-830 HF RSB | gab. | 3
117 | līg.c. | Pie griestiem stiprināms gaismeklis ar lumin.spuldzēm 2x14W; IP44,OMS TDO PC DIF 2x14W | gab. | 2
118 | līg.c. | Pie sienas stiprināms gaismeklis LED 7W; IP54, Northcliffe, Oval B LED1x700 | gab. | 1
119 | līg.c. | Avārijas izejas gaismeklis LED 3W, IP20, Awex, SCS30 3x1W, 1h | gab. | 1
120 | līg.c. | Kustības sensors | gab. | 1
121 | līg.c. | Gaismekļa avārijas modulis, 1h | gab. | 3
122 | līg.c. | Montāžas materiāli | kompl. | 1
123
124 |  | Sienas kontakti, slēdži un kārbas,u.c.
125 | līg.c. | 1 fāzes rozete ar zemējumu, IP20, z/a, ~230V | gab. | 60
126 | līg.c. | 1 fāzes rozete ar zemējumu, IP44 ,z/a, ~230V | gab. | 3
127 | līg.c. | Rāmītis z/a rozetēm, 1-vietīgs | gab. | 3
128 | līg.c. | Rāmītis z/a rozetēm, 2-vietīgs | gab. | 9
129 | līg.c. | Rāmītis z/a rozetēm, 4-vietīgs | gab. | 10
130 | līg.c. | 1 fāzes rozete ar zemējumu, divvietīga, IP44 ,v/a,~230V | gab. | 2
131 | līg.c. | Vienpola z/a slēdzis; ~230V, 10A, IP20 | gab. | 7
132 | līg.c. | Divpolu z/a slēdzis; ~230V, 10A, IP20 | gab. | 5
133 | līg.c. | Vienpola z/a slēdzis; ~230V, 10A, IP44 | gab. | 3
134 | līg.c. | Pārslēdzis z/a; ~230V, 10A, IP20 | gab. | 2
135 | līg.c. | Tasterslēdzis z/a; ~230V, 10A, IP20 | gab. | 3
136 | līg.c. | Kārba slēdžiem, rozetēm | gab. | 81
137 | līg.c. | Grīdas kārba rozetēm, 2 rozetes,~230V | gab. | 1
138 | līg.c. | Nozarkārba v/a | gab. | 40
139 | līg.c. | Montāžas materiāli | kompl. | 1
Kabeļu izstrādājumi
140 | līg.c. | Kabelis ar vara dzīslām 1kV:
141 | līg.c. | 3x1,5mm2, PPJ | m | 310
142 | līg.c. | 4x1,5mm2,PPJ | m | 10
143 | līg.c. | 3x2,5mm2, PPJ | m | 330
144 | līg.c. | 5x6mm2, PPJ | m | 10
145 | līg.c. | 3x1,5mm2,(N)HXH FE 180/E30 | m | 10
146 | līg.c. | Zemējuma kabelis dz/z 1x6mm2, NYY-O | m | 20
147 | līg.c. | caurule gofrēta Ø16mm, | m | 100
148 | līg.c. | caurule gofrēta Ø20mm, | m | 100
149 | līg.c. | caurule cietā instalācijas Ø20mm, | m | 25
150 | līg.c. | caurule cietā instalācijas Ø50mm, | m | 6
151 | līg.c. | Montāžas materiāli | kompl. | 1
Montāžas izstrādājumi:
152 | līg.c. | Ugunsdrošas putas, 60min. | litri | 3
153 | līg.c. | Montāžas materiāli | kompl. | 1
Darbu apjomi, veicami papildus materiālu specifikācuijā norādīto materiālu montāžas apjomam
154 | līg.c. | Esošo gaismekļu demontāža, utilizācija | gab. | 30
155 | līg.c. | Esošo sadaļu demontāža, utilizācija | gab. | 1
156 | līg.c. | Štrobēšana sienās instalācijas kabeļiem | m | 50
Iekārtu un materiālu specifikācija āra apgaismojumam un tā vadībai
157 | līg.c. | Līdzstrāvas barošanas bloks 230VAC/24VDC 0.3A 7W Phaseo | gab. | 2
158 | līg.c. | Pārslēdzējrelejs 24VDC 6A 1CO LED TRS | gab. | 2
159 | līg.c. | Kabelis NYY-J 3x1.5mm² melns 0.6/1kV saiva | m | 72
160 | līg.c. | Automātiskais slēdzis 1P C10A 6kA Acti9 Lite K60N | gab. | 2
161 | līg.c. | Automātiskais slēdzis 1P B6A 6kA Acti9 Lite K60N | gab. | 2
162 | līg.c. | Kabelis NYY-J 3x2.5mm² melns 0.6/1kV saiva | m | 15
163 | līg.c. | 1 pola slēdzis v/a balts IP20 PRIMA | gab. | 1
164 | līg.c. | Kabeļa ievilkšana aizsargcaurule | m | 13
165 | līg.c. | Kabeļu penālis | m | 55
166 | līg.c. | Montāžas materiāli | gab. | 1
Vājstrāvu sistēmas
167 | līg.c. | Proj. Excel kabelis UTP CAT5e PVC 4x2x0,5 | m | 22
168 | līg.c. | Konektori | gab. | 2
169 | līg.c. | RJ45 LAN rozete | gab. | 17
170 | līg.c. | Kabelis FTP CAT5 | m | 265
171 | līg.c. | Komunikāciju skapis 42U | gab. | 1
172 | līg.c. | Urbumi sienās un pārsegumos | gab. | 4
Ūdenspagāde, kanalizācija
Kanalizācijas materiālu un iekārtu specifikācija
173 | līg.c. | Plastmasas kanalizācijas cauruļvads DN50 | m | 6.6
174 | līg.c. | WAVIN ASTO Kanalizācijas cauruļvads DN58 stāvvadam | m | 9.9
175 | līg.c. | WAVIN ASTO kanalizācijas cauruļvads DN110 | m | 14.3
176 | līg.c. | Wavin ASTO Revīzija DN110 | gab. | 5
177 | līg.c. | WAVIN ASTO fasondaļas (DN110,DN58) | gab. | 1
178 | līg.c. | Divu kārtu ģipškartona (knauf blue) metāla karkasa apšuvuma kastes izveide komunikāciju slēpšanai telpās | m2 | 13.4
179 | līg.c. | Lūka revīziju piekļuvei 200x200 | gab. | 4
180 | līg.c. | Kanalizācijas cauruļvadu fasondaļas | k-ts. | 1
181 | līg.c. | Noslēgtapa DN50 | gab. | 1
182 | līg.c. | Vakumvārsts DN50 | gab. | 1
183 | līg.c. | Vakumvārsts DN110 | gab. | 1
184 | līg.c. | Pieslegums pie esošas kanalizācijas sistēmas | piesl. | 1
185 | līg.c. | Montāžas komplekts kronšteini, stiprinājumi (cauruļu turētāji ar ielikņiem no porainas gumijas) | k-ts. | 1
186 | līg.c. | Hidrostatiskā pārbaude | parb. | 1
Ūdensapgādes materiālu un iekārtu specifikācija
187 | līg.c. | PP-R kausējamās caurules ar šķiedrām DN20 x 3.4mm | m | 11
188 | līg.c. | PP-R kausējamās caurules ar šķiedrām DN25 x 4.2mm | m | 16.5
189 | līg.c. | Pretkondensāta izolācija, b-20mm DN20 (Poraina tipa) | m | 11
190 | līg.c. | Pretkondensāta izolācija, b-20mm DN25 (Poraina tipa) | m | 16.5
191 | līg.c. | Izlaišanas krāns DN15 | gab. | 3
192 | līg.c. | Lodveida ventilis DN20 | gb. | 2
193 | līg.c. | Ventilis DN20 | gab. | 3
194 | līg.c. | Izlaišanas krāns DN25 | gab. | 3
195 | līg.c. | PP-R CT cauruļvadu fasondaļas | k-ts | 1
196 | līg.c. | Klozetpods ar skalojamo kasti | gab. | 2
197 | līg.c. | Virtuves izlietne ar sifonu | gab. | 1
198 | līg.c. | Jaucejkrāns priekš virtuves izlietnes | gab. | 1
199 | līg.c. | Izlietne ar sifonu | gab. | 2
200 | līg.c. | Jaucejkrāns priekš izlietnes | gab. | 2
201 | līg.c. | Noslēgkrāni ietaisēm Dn15 | gab. | 5
202 | līg.c. | Lokanais pievads DN15 L-0,5 m | gab. | 5
203 | līg.c. | Ūdens filtrs ATLAS DP MONO 7 1'' ar neilona filtra elementu | gab. | 1
204 | līg.c. | Mehāniskais filtrs ARCO DN25 (ar sietiņu) | gab. | 1
205 | līg.c. | Vienvirziena vārsts DN25 | gab. | 1
206 | līg.c. | Ūdens skaitītājs (mehānisks, DN 15, nominālā caurplūde 1,5m3/h) | gab. | 1
207 | līg.c. | Pieslēgums pie esošas ūdensapgādes sist. | gab. | 1
208 | līg.c. | Hidrauliska pārbaude | gab. | 1
209 | līg.c. | Montāžas komplekts kronšteini, stiprinājumi | k-ts | 1
210 | līg.c. | Lūka armatūras piekļuvei 150x150 | gab. | 2
207 | līg.c. | SCHELL sienas ventilis 1/2" ar metāla rokturi, matēts hroms (laistīšanas krāns) | gab. | 2
208 | līg.c. | el. Boileris 1.5 kW | gab. | 3
209 | līg.c. | Pieslēgums pie el. Boilera | gab. | 3
210 | līg.c. | Ģipškartona apšuvuma kastes izveide komunikāciju slēpšanai | m2 | 2
Ventilācija
211 | līg.c. | Nosūces ventilators Silent-100, L-95 m3/h, ar pretvārstu un automātisko taimeru | gab. | 4
212 | līg.c. | Nosūces ventilators Silent-100, L-95 m3/h, ar pretvārstu, ar regulējamu hidrostatu un automātisko taimeru | gab. | 1
213 | līg.c. | Nosūces ventilators Silent-200, L-180 m3/h, ar pretvārstu un automātisko taimeru | gab. | 1
214 | līg.c. | Gaisa vads no cinkotā skārda Ø100 | m | 5
215 | līg.c. | Gaisa vads no cinkotā skārda Ø125 | m | 2
216 | līg.c. | Līkumi, pārejas, trejgabali | kompl. | 1
217 | līg.c. | Montāžas komplekts, stiprinājumi | gab. | 1
218 | līg.c. | Esošo ventilācijas šahtu tīrīšana | m | 16
Apkure
Litera 002 (3.ēka)
1. Radiātori
219 | līg.c. | "Kermi" Universal compact, tērauda radiātors komplektā ar stiprinājumiem 33-800x900(h) 2571 W/st Pn=10,0 kg/cm² | k-ts | 1
220 | līg.c. | "Kermi" Universal compact, tērauda radiātors komplektā ar stiprinājumiem, 33-800x500(h) 1665 W/st | k-ts | 2
221 | līg.c. | "Kermi" Universal compact, tērauda radiātors komplektā ar stiprinājumiem, 33-700x500(h) 1457 W/st | k-ts | 5
222 | līg.c. | "Kermi" Universal compact, tērauda radiātors komplektā ar stiprinājumiem, 22-1000x500(h) 2081 W/st | k-ts | 1
223 | līg.c. | "Kermi" Universal compact, tērauda radiātors komplektā ar stiprinājumiem, 22-900x500(h) 1297 W/st | k-ts | 1
2. Noslēdzošā un regulējošā armatūra
224 | līg.c. | "Naval" Lodveida nolēgventilis iemetin. Pn=25,0 kg/cm², DN32 | gab. | 2
225 | līg.c. | "Naval" Lodveida noslēgventilis Pn=10,0 kg/cm² iemetin. Dn 25 | gab. | 2
226 | līg.c. | "Naval" Tas pats, Pn=25,0 kg/cm² DN32 | gab. | 6
227 | līg.c. | "Naval" Tas pats, DN15 | gab. | 4
228 | līg.c. | "Naval" Balansējošais vārsts Pn=10,0 kg/cm² DN20 | gab. | 3
229 | līg.c. | "Naval" Tas pats DN15 | gab. | 1
230 | līg.c. | "Danfoss" RTD-N Termo regulējošais vārsts, taisnais, DN15 | gab. | 12
231 | līg.c. | "Danfoss" RLV-S Tas pats, DN15 | gab. | 12
3. Caurules
232 | līg.c. | Ūdens-gāzes vada caurules, melnās Ø32 | m | 27
233 | līg.c. | Ūdens-gāzes vada caurules, melnās Ø25 | m | 4
234 | līg.c. | Ūdens-gāzes vada caurules, melnās Ø20 | m | 72
235 | līg.c. | Ūdens-gāzes vada caurules, melnās Ø15 | m | 35
236 | līg.c. | Vertikālais gaisa savacējs no tērauda el. metin. Caurulēm DN100 H=200mm | gab. | 1
4. Izolācija
237 | līg.c. | "Paroc Latvija" PVE Akmensvates puscilindri b=60mm | m | 15
238 | līg.c. | "Paroc Latvija" PVE Tas pats, Ø25mm | m | 2
239 | līg.c. | "Paroc Latvija" PVE Tas pats, Ø20mm | m | 15
240 | līg.c. | "Paroc Latvija" PVE Tas pats, Ø15mm | m | 5
241 | līg.c. | PVC plēve | m² | 22
242 | līg.c. | Armēta alumīnija folija līmlenta 20,0m iepakojumā | gab. | 5
243 | līg.c. | Palīgmateriāli | k-ts | 1
244 | līg.c. | PVC līkņi Ø32, 90˚ | gab. | 5
245 | līg.c. | Tas pats, Ø20, 90˚ | gab. | 3
5. Materiāli stgāvvadu pievienošanai
246 | līg.c. | Stāvvada Ø20 pievienošanai pie Ø32 | k-ts | 1
247 | līg.c. | Tas pats, Ø15 | k-ts | 1
248 | līg.c. | Tas pats, Ø20 pie Ø25 | k-ts | 1
249 | līg.c. | Materiāli un veidgabali radiātoru pievadu Ø15 pievienošanai stāvvadam Ø20 | k-ts | 10
250 | līg.c. | Tas pats, Ø15 pie Ø15 | k-ts | 2
251 | līg.c. | Veidgabali un materiāli vertikālā gaisa savācēja uzstādīšanai | k-ts | 1
252 | līg.c. | Apvalk caurules cauruļvadu Ø32 šķērsojot pārsegumu | gab. | 4
253 | līg.c. | Apvalk caurules cauruļvadu Ø20 šķērsojot pārsegumu | gab. | 12
254 | līg.c. | Tas pats, Ø15 | gab. | 4
255 | līg.c. | Tas pats, šķērsojot sienu 2 ķieģeļu biezumā | gab. | 1
256 | līg.c. | Materiāli cauruļvadu stiprināšnai pie ēkas iekšsienām | sist. | 1
257 | līg.c. | Cauruļvadu grunts GF-021 | kg | 0.3
258 | līg.c. | Cauruļvadu krāsa BT-177 | kg | 0.6
6. Darbu apjomi
259 | līg.c. | Cauruļvadu Ø32 izolēšana ar akmensvates puscilindriem b=60mm | m | 15
260 | līg.c. | Tas pats, Ø25 | m | 2
261 | līg.c. | Tas pats, Ø20 | m | 12
262 | līg.c. | Tas pats, Ø15 | m | 3
263 | līg.c. | Cauruļvadu pārklāšana ar pretkorozijas izolāciju | m² | 4
264 | līg.c. | Izolēto cauruļvadu notīšana ar PVC plevi | m² | 22
265 | līg.c. | Atvērumu izurbšana pārsegumā stāvvadu ievietošanai | gab. | 20
266 | līg.c. | Tas pats, sienā 2 ķieģeļu biezumā | gab. | 1
267 | līg.c. | Apkures sistēmas hidrauliskā parbaude | sist. | 1
268 | līg.c. | Radiatoru ieregulēšana un parbaude uz silšanu | gab. | 12
269 | līg.c. | Appkures sistēmas nodošana pasūtītājam | sist. | 1
Blower door tests
270 | līg.c. | Ēkas blower door testa veikšana pēc melnās apdares un iesniegšana Pasūtītājam | gab | 1
271 | līg.c. | Ēkas blower door testa veikšana pēc melnās apdares nepilnību novēršanas un iesniegšana Pasūtītājam | gab | 1
[10 empty] | Tiešās izmaksas kopā, t.sk.darba devēja sociālais nodoklis (24.09%) | 0 | 0 | 0 | 0 | 0
Sastādīja
(paraksts un tā atšifrējums, datums)
Sertifikāta Nr. 20-7227

## BP 3.KĀRTA
Lokālā tāme Nr. 1-3
Būvprojekta 3.kārta - litera 005 iekšdarbi
Būves nosaukums: Liters 005
Objekta nosaukums: Ēku pārbūve un pagalma sakārtošana Kr. Valdemāra ielā 31, 31A, 31B, Rīgā
Objekta adrese: Krišjāņa Valdemāra iela 31B, Rīga
Tāme sastādīta 2017.gada tirgus cenās, pamatojoties uz BP daļu rasējumiem | [9 empty] | Tāmes izmaksa | 0 |  |  | euro
[10 empty] | Tāme sastādīta : | 2019.gada
Nr.p.k. | Kods* | Būvdarbarbu nosaukums | Mērvienība | Daudzums | Vienības izmaksas, EUR | [5 empty] | Kopā uz visu apjomu, EUR
[5 empty] | Laika norma (c/h) | darba samaksas likme * (euro/h) | darba alga (euro) | būvizstrādājumi | mehānismi | Kopā | darbietilpība (c/h) | darba alga | būvizstrādājumi | mehānismi | summa (euro)
1 | 2 | 3 | 4 | 5 | 6 | 7 | 8 | 9 | 10 | 11 | 12 | 13 | 14 | 15 | 16
Demontāžas darbi
1 | līg.c. | Flīžu noņemšana, ieskaitot būvgružu utilizāciju | m2 | 52.3
2 | līg.c. | Kavrolīna grīdas seguma noņemšana, ieskaitot būvgružu utilizāciju | m2 | 65.2
3 | līg.c. | Linoleja seguma noņemšana, ieskaitot būvgružu utilizāciju | m2 | 41.9
4 | līg.c. | Plastmasas dēlu apdares demontāža, ieskaitot būvgružu utilizāciju | m2 | 221.9
5 | līg.c. | Ģipškartons konstrukciju demontāža | m2 | 2.2
6 | līg.c. | Piekārto griestu demontāža, ieskaitot būvgružu utilizāciju | m2 | 80.9
Būvkonstrukcijas
Pārsedze pagrabstāvā
7 | līg.c. | U-profils 200x76 L=2320 | gab | 2
8 | līg.c. | Plakandzezs 60x4mm | t.m. | 2.4
9 | līg.c. | Java "Maxgrout" bezrukuma C20/25 | m3 | 0.019
2.stāva durvju ailu pārsedzes izveide
10 | līg.c. | Esošā mūra izkalšana | m3 | 0.039
11 | līg.c. | U - profils 120x52 L=2350 | gab. | 2
12 | līg.c. | Armatūras siets (cinkots) 0,75x10x10mm | m2 | 1.8
13 | līg.c. | Dībeļi armatūras sieta stiprināšanai ar 2 paplāksnēm | gab. | 20
14 | līg.c. | Apmetums ~10mm | m2 | 2
15 | līg.c. | Vītņstienis M16x90 | gab. | 6
16 | līg.c. | Sešstūra uzgrieznis (DIN 934) M16 | gab. | 24
17 | līg.c. | Paplāksne (DIN 125) M16 | gab. | 12
18 | līg.c. | Java ''MAXGROUT'' Bezrukuma C20/25 | m3 | 0.005
19 | līg.c. | Cietā akmens vate 100mm Rockwoll Frontrock S | m2 | 0.6
Iekšējie apdares darbi
Grīdu apdare
20 | līg.c. | Linoleja grīdas seguma ieklāšana Nodilumizsturības klase - 33 (kāpņu telpās veidot 5cm linoleja atloku grīdlīstu vietā ) | m2 | 158.8
21 | līg.c. | Grīdu flīzēšana (flīzes 30X30 7MM HALL ST. Akmens masas flīzes, neglazētas, biezums 7 mm, strukturētas. Pretslīdes koeficents R11. Ūdens uzsūces koeficents <0,5% (5,2m²) | m2 | 5.4
22 | līg.c. | Grīdlīste (MDF kājlīstes prifils aplīmēts ar grīdas materiāla linoleju 60x18mm) | m2 | 89.4
Sienu apdare
23 | līg.c. | Sienu gruntēšana,špaktelēšana, slīpēšana, krāsošana ar Sadolin Bindo 7 | m2 | 333
24 | līg.c. | Sienu flīzēšana | m2 | 48.1
25 | līg.c. | Krāsota ģipškartona apdares izveide uz esošā koka karkasa izmantojot Knauf Blue | m2 | 23
26 | līg.c. | Pagrabstāva sienu un pirmā stāva telpu ārsienu apakšdaļas ~1m zonā no grīdas žāvēšana, apstrāde ar bioloģiskās aizsardzības līdzekļiem | m2 | 132.1
27 | līg.c. | Pagraba kāpņu telpas sienu, ailsānu izlīdzināšana, siltināšana ar FF-PIR ALK siltumizolāciju 50mm, apšūšana ar ģipškartona loksnēm, špaktelēšana, krāsošanu | m2 | 13.6
28 | līg.c. | Pagraba un tā kāpņu ārsienu siltināšana ar FF-PIR ALK 90mm uz impregnēta koka latu karkasa, apšūšana ar ģipškartona loksnēm, špaktelēšana, krāsošana | m2 | 118.3
29 | līg.c. | 1. un 2. stāva ārsienu siltināšana ar Kooltherm 118 82.5mm uz impregnēta koka latu karkasa, špaktelēšana, krāsošana | m2 | 198.7
30 | līg.c. | Logu un durvju ailsānu siltināšana ar Kooltherm 118 42.5mm, špaktelēšana, krāsošana | m2 | 14.6
31 | līg.c. | Pagraba kāpņu telpas griestu siltināšana ar Kooltherm 118 32.5mm uz impregnēta koka latu karkasa, špaktelēšana, krāsošana | m2 | 15.7
32 | līg.c. | Esošās pagraba, kā arī tā kāpņu telpas grīdas un tās grunts daļas demontāža, jaunas siltlinātas izveide vietā (ieskaitot platību zem kāpnēm), izmantojot Tenaporu EPS100 200mm | m2 | 67.8
33 | līg.c. | Pagraba kāpņu betonēšana | m3 | 1.9
Griestu apdare
34 | līg.c. | Piekaramo griestu minerālplāksnes 600x600 | m2 | 92.8
35 | līg.c. | Griestu gruntēšana, špaktelēšana, krāsošana ar sadolin bindo 12 ( ieskaito kāpņu telpā kāpņu laidu un starplaukumu apakšu ) | m2 | 14.5
36 | līg.c. | Griestu apmetuma demontāža, ķieģeļu tīrīšana, šuvju gruntēšana | m2 | 41.2
37 | līg.c. | Metāla profilu tīrīšana, gruntēšana krāsošana ar pretkorozijas krāsojumu | m2 | 2.5
Durvis
38 | līg.c. | Vienviru koka iekšdurvju DL-1 montāža, 860*2160mm (h), koka finierējuma (gaišs osis),labā vērtne, ieskaitot durvju kārbu,aplodas no abām pusēm, furnitūru (eņģes, slēdzeni, rokturus), bez sliekšņa, RW≥30Db, ar dūmu caurlaidības ierobežojumu (S). | gab. | 3
39 | līg.c. | Vienviru koka iekšdurvju DL-2 montāža, 1050*2160mm (h), koka finierējuma (gaišs osis), kreisā vērtne, ieskaitot durvju kārbu,aplodas no abām pusēm, furnitūru (eņģes, slēdzeni, rokturus), bez sliekšņa, RW≥30Db, ar dūmu caurlaidības ierobežojumu (S). | gab. | 3
40 | līg.c. | Vienviru koka iekšdurvju DK-3 montāža, 1050*2160mm (h), koka finierējuma (gaišs osis),labā vērtne, ieskaitot durvju kārbu,aplodas no abām pusēm, furnitūru (eņģes, slēdzeni, rokturus), bez sliekšņa, RW≥30Db, ar stiklojumu. | gab. | 1
Dažādi darbi
41 | līg.c. | Sienu demontāža (koka karkass, apšūts ar pvc dēļiem) | m2 | 54.2
42 | līg.c. | Ķieģeļu sienu demontāža (pusķieģeļa biezuma) | m2 | 29.7
43 | līg.c. | Sanitāro iekārtu demontāža | gab. | 8
44 | līg.c. | Saunas un kamīna demontāža | gab. | 1
45 | līg.c. | Proj. metāla karkasa ģipškartona starpsiena (tips Nr.1) | m2 | 5.2
46 | līg.c. | Proj. gāzbetona bloku starpsiena (tips Nr.2) | m2 | 12.4
47 | līg.c. | Proj. koka karkasa ģipškartona starpsiena (tips Nr.3) | m2 | 2.2
48 | līg.c. | Nerūsējošā tērauda margas uzstādīšana (rokturis ∅40) pagraba kāpnēm | t.m. | 5.5
49 | līg.c. | Norobežojošās nerūsējošā tērauda margu sistēmas ar stiegru pildījumu uzstādīšana (rokturis ∅40) 1. un 2. stāva kāpnēm | t.m. | 6.6
50 | līg.c. | Nerūsējošā tērauda margu sistēmas ar stiegru pildījumu uzstādīšana (rokturis ∅40) ārējām kāpnēm | t.m. | 4.4
51 | līg.c. | Virtuves galda virsma 2,2m plata, ar atvilktnēm kā arī skapīšiem zem galda virsmas visā galda virsma garumā un skapīšiem 55cm augstumā no galda virsmas visā galda virsmas garumā. Durtiņu un atvilkņu furnitūra ar nobremzēšanas funkciju. Durtiņu un atvilktņu materiāls pieskaņots telpas durvīm, to dalījums pa ~40cm, galda virsma pelēka ar faktūru, rokturi hromēti matēts tērauds (pimēram GTV RS) | gab. | 1
Palodzes
52 | līg.c. | Iekšējās koka palodzes P1 uzstādīšana 450x1.30x40 | gab. | 1
53 | līg.c. | Iekšējās koka palodzes P2 uzstādīšana 450x1.80x40 | gab. | 1
54 | līg.c. | Iekšējās koka palodzes P3 uzstādīšana 270x1.30x40 | gab. | 3
55 | līg.c. | Dzeltena, 5cm plata, kontrastējoša marķējuma izveide | t.m. | 9.1
56 | līg.c. | Taktilo uzrakstu izveide margām | gab. | 4
57 | līg.c. | Esošo koka margu demontāža, nerūsējošā tērauda margu nomtāža vietā h=900 | t.m. | 6
58 | līg.c. | Spogulis (930x520mm) | gab. | 2
UAS (ugunsdzēsības automātikas sistēmas)
59 | līg.c. | Proj. dūmu detektors NB-338-2H, tā uzstādīšana | gab. | 17
60 | līg.c. | Iznesuma indikātors detektoriem VSU-01, tā uzstādīšana | gab. | 7
61 | līg.c. | Proj. kabelis J-Y 2x0.8, tā uzstādīšana | m | 211
62 | līg.c. | Proj.kabelis EUROSAFE 2x0.8 (ugunsizturīgs), tā uzstādīšana | m | 64
63 | līg.c. | Pīts kabelis ar auduma apvalku bēšā krāsā (mūra arku griestiem), tā uzstādīšana | m | 10
64 | līg.c. | Proj. rokas izsaukuma poga (IP20), tās uzstādīšana | gab. | 3
65 | līg.c. | Proj. iekštelpu sirēna ar strobu SF105, tās uzstādīšana | gab. | 2
66 | līg.c. | Proj. ārtelpu sirēna AH-03127S, tās uzstādīšana | gab. | 1
67 | līg.c. | Caurumu urbšana mūra konstrukcijā (Ø15-21mm, 150-700 biezuma) | gab. | 10
68 | līg.c. | Mūra sienu štrobēšana, veicot kabeļa (Ø7-10mm) iestrādi aizsargcaurulē zem apmetuma | t.m. | 4
69 | līg.c. | Urbuma vietas mūra sienā aizpildīšana ar ugunsizturības putām | litri | 1
70 | līg.c. | ZZ ugunsdrošības mastika | Kompl. | 1
71 | līg.c. | Kabeļu marķēšana | kompl. | 1
Elektromontāžas darbi
|  | SS-3 sadalne (Lit.005) | kompl. | 1
72 | līg.c. | Sadalnes korpuss v/a, IP43, 60 moduļu | kompl. | 1
73 | līg.c. | Pārsprieguma aizsardzība, 4 polu, C-klase | kompl. | 1
74 | līg.c. | Ievada svirslēdzis, 3f, 40A | gab. | 1
75 | līg.c. | Maks.strāvas aut.slēdzis 1f Inom=6A;~230V, B-tipa | gab. | 3
76 | līg.c. | Maks.strāvas aut.slēdzis 1f Inom=10A;~230V, B-tipa | gab. | 2
77 | līg.c. | Maks.strāvas aut.slēdzis 1f Inom=16A;~230V, C-tipa | gab. | 11
78 | līg.c. | Maks.strāvas aut.slēdzis 3f Inom=25A;~400V, C-tipa | gab. | 1
79 | līg.c. | Komb.nopl.strāvas aut.slēdzis ∆I=30mA, 2 polu,In=16A, C-tipa | gab. | 1
80 | līg.c. | "Trip" relejs automātslēdža atslēgšanai | gab. | 1
81 | līg.c. | Elektroenerģijas skaitītājs, 3f, 40A; ~400V, 0.5kl. | gab. | 1
82 | līg.c. | Kopņu sistēma | kompl. | 1
83 | līg.c. | Montāžas materiāli | kompl. | 1
|  | SS-4 sadalne (Lit.005) | kompl. | 1
84 | līg.c. | Sadalnes korpuss z/a, IP40, 24 moduļu | kompl. | 1
85 | līg.c. | Ievada svirslēdzis, 3f, 25A | gab. | 1
86 | līg.c. | Maks.strāvas aut.slēdzis 1f Inom=6A;~230V, C-tipa | gab. | 1
87 | līg.c. | Maks.strāvas aut.slēdzis 1f Inom=10A;~230V, B-tipa | gab. | 2
88 | līg.c. | Maks.strāvas aut.slēdzis 1f Inom=16A;~230V, C-tipa | gab. | 2
89 | līg.c. | Komb.nopl.strāvas aut.slēdzis ∆I=30mA, 2 polu,In=16A, C-tipa | gab. | 4
90 | līg.c. | Kopņu sistēma | kompl. | 1
91 | līg.c. | Montāžas materiāli | kompl. | 1
Apgaismes ierīces:
92 | līg.c. | Griestos iebūvēts gaismeklis LED 41W, IP20, Thorn 96627648 OMEGA LED 3900-830 HF Q597 | gab. | 16
93 | līg.c. | Griestos iekārts gaismeklis LED 32W, IP20, Thorn 96210314 PLANOR LED 2600 HFIX L840 | gab. | 8
94 | līg.c. | Pie griestiem stiprināms gaismeklis LED 16W, IP44,Thorn 96241363 DA 1200 LED HF E3 OP RD WHI L840 | gab. | 9
95 | līg.c. | Griestos iebūvēts gaismeklis LED 6W, IP44,Thorn 96665711 CETUS MINI FH LED550-830 IP65 CHR | gab. | 1
96 | līg.c. | Pie sienas stiprināms gaismeklis LED 16W, IP44,Thorn 96241363 DA 1200 LED HF E3 OP RD WHI L840 | gab. | 4
97 | līg.c. | Pie griestiem stiprināms gaismeklis ar lumin.spuldzēm 2x14W; IP44 | gab. | 1
98 | līg.c. | Avārijas izejas gaismeklis LED 3W, IP20, OMS TDO PC DIF 2x14W | gab. | 1
99 | līg.c. | Gaismekļa avārijas modulis, 1h | gab. | 3
100 | līg.c. | Montāžas materiāli | kompl. | 1
Sienas kontakti, slēdži un kārbas,u.c.
101 | līg.c. | 1 fāzes rozete ar zemējumu, IP20, z/a, 16 A; ~230V | gab. | 57
102 | līg.c. | 1 fāzes rozete ar zemējumu, IP44 ,z/a, 16 A; ~230V | gab. | 9
102 | līg.c. | Rāmītis z/a rozetēm, 1-vietīgs | gab. | 6
103 | līg.c. | Rāmītis z/a rozetēm, 2-vietīgs | gab. | 11
103 | līg.c. | Rāmītis z/a rozetēm, 4-vietīgs | gab. | 4
104 | līg.c. | Rāmītis z/a rozetēm, 6-vietīgs | gab. | 4
104 | līg.c. | Vienpola z/a slēdzis; ~230V, 10A, IP20 | gab. | 6
105 | līg.c. | Divpolu z/a slēdzis; ~230V, 10A, IP20 | gab. | 3
105 | līg.c. | Vienpola z/a slēdzis; ~230V, 10A, IP44 | gab. | 2
106 | līg.c. | Divpolu z/a slēdzis; ~230V, 10A, IP44 | gab. | 1
106 | līg.c. | Pārslēdzis z/a; ~230V, 10A, IP20 | gab. | 2
107 | līg.c. | Kārba slēdžiem, rozetēm | gab. | 80
107 | līg.c. | Grīdas kārba rozetēm, 2 rozetes 16 A; ~230V | gab. | 1
108 | līg.c. | Nozarkārba v/a | gab. | 40
108 | līg.c. | Montāžas materiāli | kompl. | 1
Kabeļu izstrādājumi
109 | līg.c. | Kabelis ar vara dzīslām 1kV:
110 | līg.c. | 3x1,5mm2, PPJ | m | 210
111 | līg.c. | 4x1,5mm2, PPJ | m | 15
112 | līg.c. | 3x2,5mm2, PPJ | m | 340
113 | līg.c. | 5x4mm2, PPJ | m | 6
114 | līg.c. | 3x1,5mm2, (N)HXH FE 180/E30 | m | 10
115 | līg.c. | Zemējuma kabelis dz/z 1x6mm2, NYY-O | m | 20
116 | līg.c. | caurule gofrēta Ø16mm, | m | 80
117 | līg.c. | caurule gofrēta Ø20mm, | m | 100
118 | līg.c. | caurule cietā instalācijas Ø50mm, | m | 6
119 | līg.c. | Montāžas materiāli | kompl. | 1
Montāžas izstrādājumi:
120 | līg.c. | Ugunsdrošas putas, 60min. | litri | 3
121 | līg.c. | Montāžas materiāli | kompl. | 1
Darbu apjomi, veicami papildus materiālu specifikācuijā norādīto materiālu montāžas apjomam
122 | līg.c. | Esošo gaismekļu demontāža, utilizācija | gab. | 30
123 | līg.c. | Esošo sadaļu demontāža, utilizācija | gab. | 1
124 | līg.c. | Štrobēšana sienās instalācijas kabeļiem | m | 50
Vājstrāvu sistēmas
125 | līg.c. | Excel kabelis UTP CAT5e PVC 4x2x0,5 | m | 50
126 | līg.c. | Konektori | gab. | 2
127 | līg.c. | RJ45 LAN rozete | gab. | 16
128 | līg.c. | Kabelis FTP CAT5 | m | 185
129 | līg.c. | Komunikāciju skapis 42U | gab. | 1
130 | līg.c. | Kabeļu kanāls 20x20mm | m | 10
131 | līg.c. | Urbumi sienās un pārsegumos | gab. | 3
Ūdensapgāde un kanalizācija
Sadzīves kanalizācijas materiālu un iekārtu specifikācija
132 | līg.c. | Plastmasas kanalizācijas caurules DN40 | m | 3.3
133 | līg.c. | Plastmasas kanalizācijas caurules DN50 | m | 14.3
134 | līg.c. | Plastmasas kanalizācijas caurules DN110 | m | 15.4
135 | līg.c. | Revīzija DN50 | gab. | 2
136 | līg.c. | Revīzija DN110 | gab. | 3
137 | līg.c. | Divu kārtu ģipškartona (knauf blue) metāla karkasa apšuvuma kastes izveide komunikāciju slēpšanai telpās | m2 | 5.9
138 | līg.c. | Lūka revīzijas piekļuvei 150x150 | gab. | 4
139 | līg.c. | Ugunsdrošības manžetes DN110 EI60 | gab. | 1
140 | līg.c. | Kanalizācijas cauruļvadu fasondaļas | k-ts. | 1
141 | līg.c. | Vakumvārsts DN50 | gab. | 1
142 | līg.c. | Sololift2 WC-1 ar sedlu uzmavu čuguna 42,4X3/4 sololift spiedcaurules pieslēguma vietā ar elektroinstalāciju | gab | 1
143 | līg.c. | Pieslegums pie esošas kanalizācijas sistēmas | piesl. | 1
144 | līg.c. | Montāžas komplekts kronšteini, stiprinājumi | k-ts. | 1
145 | līg.c. | Hidrostatiskā pārbaude | parb. | 1
Ūdensapgādes materiālu un iekārtu specifikācija
146 | līg.c. | PP-R CT kausējamās caurules ar šķiedru DN20 x 3.4mm | m | 20.9
147 | līg.c. | Pretkondensāta izolācija, b-20mm DN20 (Poraina tipa) | m | 20.9
148 | līg.c. | Lodveida ventilis DN20 | gab. | 6
149 | līg.c. | Izlaišanas krāns DN15 | gab. | 2
150 | līg.c. | PP-R CT cauruļvadu fasondaļas | k-ts | 1
151 | līg.c. | Klozetpods ar skalojamo kasti | gab. | 2
152 | līg.c. | Virtuves izlietne ar sifonu | gab. | 1
153 | līg.c. | Jaucejkrāns priekš virtuves izlietnes | gab. | 1
154 | līg.c. | Izlietne ar sifonu | gab. | 2
155 | līg.c. | Jaucejkrāns priekš izlietnes | gab. | 2
156 | līg.c. | Noslēgkrāni ietaisēm Dn15 | gab. | 5
157 | līg.c. | Lokanais pievads DN15 L-0,5 m | gab. | 5
158 | līg.c. | Ūdens filtrs JUNIOR 3P 3/4" ar neilona filtra elementu | gab. | 1
159 | līg.c. | Mehāniskais filtrs ARCO DN20 (ar sietiņu) | gab. | 1
160 | līg.c. | Vienvirziena vārsts DN20 | gab. | 1
161 | līg.c. | Ūdens skaitītājs (mehāniskais, DN15, nominālā caurplūde 1,5 m³/h) | gab. | 1
162 | līg.c. | Pieslēgums pie esošas ūdensapgādes sist. | gab. | 1
163 | līg.c. | Hidrauliska pārbaude | gab. | 1
164 | līg.c. | Montāžas komplekts kronšteini, stiprinājumi | k-ts | 1
165 | līg.c. | Ugunsnoturīgas pārejas izveide sienā caurulei EI60 | gab. | 1
166 | līg.c. | Lūka armatūras piekļuvei 150x150 | gab. | 3
167 | līg.c. | Lūka armatūras piekļuvei 250x250 | gab. | 1
168 | līg.c. | SCHELL sienas ventilis 1/2" ar metāla rokturi, matēts hroms (laistīšanas krāns) | gab. | 4
169 | līg.c. | El. boileris 1.5 kW | gab. | 3
170 | līg.c. | Pieslēgums pie el. Boilera | gab. | 3
171 | līg.c. | Ģipškartona apšuvuma kastes izveide komunikāciju slēpšanai | m2 | 5
Ventilācija
172 | līg.c. | Nosūces ventilators Silent-100, L-95 m3/h, ar pretvārstu, regulējamu hidrostatu, un automātisko taimeru | gab. | 1
173 | līg.c. | Nosūces ventilators Silent-100, L-95 m3/h, ar pretvārstu, un automātisko taimeru | gab. | 1
174 | līg.c. | Nosūces ventilators Silent-200, L-180 m3/h, ar pretvārstu, un automātisko taimeru | gab. | 2
175 | līg.c. | Nosūces ventilators Silent-300, L-250 m3/h, ar pretvārstu, regulējamu hidrostatu un automātisko taimeru | gab. | 1
176 | līg.c. | Divu kārtu ģipškartona (knauf blue) metāla karkasa apšuvuma kastes izveide komunikāciju slēpšanai telpās | m2 | 2.2
177 | līg.c. | Gaisa vads no cinkotā skārda Ø100 | m | 7.5
178 | līg.c. | Gaisa vads no cinkotā skārda Ø125 | m | 2.5
179 | līg.c. | Gaisa vads no cinkotā skārda Ø160 | m | 1
180 | līg.c. | Līkumi, pārejas, trejgabali | kompl. | 1
181 | līg.c. | Montāžas komplekts, stiprinājumi | gab. | 1
182 | līg.c. | Esošo ventilācijas šahtu tīrīšana | m | 11
Apkure
Litera 005 (4.ēka)
1. Radiātori
183 | līg.c. | "Kermi" Universal compact, tērauda radiātors komplektā ar stiprinājumiem Pm=10,0 kg/cm² 33-1200x600(h) 2873 W/h | k-ts | 1
184 | līg.c. | "Kermi" Universal compact, tērauda radiātors komplektā ar stiprinājumiem, 33-1200x500(h) 2497 W/h | k-ts | 1
185 | līg.c. | "Kermi" Universal compact, tērauda radiātors komplektā ar stiprinājumiem, 33-1000x900(h) 3214 W/h | k-ts | 1
186 | līg.c. | "Kermi" Universal compact, tērauda radiātors komplektā ar stiprinājumiem, 22-1000x500(h) 1441 W/h | k-ts | 3
187 | līg.c. | "Kermi" Universal compact, tērauda radiātors komplektā ar stiprinājumiem, 22-800x500(h) 1153 W/h | k-ts | 3
188 | līg.c. | "Kermi" Universal compact, tērauda radiātors komplektā ar stiprinājumiem, 22-700x500(h) 1009 W/h | k-ts | 1
189 | līg.c. | "Kermi" Universal compact, tērauda radiātors komplektā ar stiprinājumiem, 11-500x700(h) 588 W/h | k-ts | 1
190 | līg.c. | "Kermi" Universal compact, tērauda radiātors komplektā ar stiprinājumiem, 11-500x500(h) 420 W/h | k-ts | 3
191 | līg.c. | "Kermi" Universal compact, tērauda radiātors komplektā ar stiprinājumiem, 11-500x400(h) 336 W/h | k-ts | 3
2. Noslēdzošā un regulējošā armatūra
192 | līg.c. | "Naval" Lodveida nolēgventilis Pn=10,0 kg/cm², DN32 | gab. | 2
193 | līg.c. | "Naval" Lodveida noslēgventilis Pn=10,0 kg/cm² iemetin. Dn 25 | gab. | 2
194 | līg.c. | "Naval" Tas pats, DN20/DN15 | gab. | 2
195 | līg.c. | Balansējošais vārsts DN32 | gab. | 1
196 | līg.c. | Tas pats DN20 | gab. | 1
197 | līg.c. | "Danfoss" RA-N15 Termo regulējošais vārsts, taisnais, DN15 | gab. | 9
198 | līg.c. | "Danfoss" RA-N15 Tas pats, UK veida, DN15 | gab. | 8
199 | līg.c. | "Danfoss" RLV-S Termoregulējošais vārsts, taisnais | gab. | 9
200 | līg.c. | "Danfoss" RLV-S Tas pats, leņķveida DN15 | gab. | 8
3. Caurules
201 | līg.c. | Tērauda ūdens-gāzes vada caurules Ø32 | m | 6
202 | līg.c. | Ūdens-gāzes vada caurules, melnās Ø25 | m | 21
203 | līg.c. | Ūdens-gāzes vada caurules, melnās Ø20 | m | 52
204 | līg.c. | Ūdens-gāzes vada caurules, melnās Ø15 | m | 122
4. Materiāli stāvvadu pievienošanai
205 | līg.c. | Stāvvada Ø20 pievienošanai pie Ø32 | k-ts | 4
206 | līg.c. | Tas pats, Ø20 pie Ø25 | k-ts | 4
207 | līg.c. | Tas pats, Ø15 pie Ø32 | k-ts | 2
208 | līg.c. | Tas pats, Ø15 pie Ø20 | k-ts | 4
209 | līg.c. | Materiāli un veidgabali radiātoru pievadu Ø15 pievienošanai stāvvadam Ø20 | k-ts | 5
210 | līg.c. | Tas pats, Ø15 pie Ø15 | k-ts | 1
211 | līg.c. | Veidgabali un materiāli radiātoru apsaitei Ø15 | k-ts | 17
212 | līg.c. | Veidgabali un materiāli vertikālo gaisa savācēju uzstādīšanai | k-ts | 2
213 | līg.c. | Apvalk caurules cauruļvadu Ø20 šķērsojot pārsegumu | gab. | 8
214 | līg.c. | Tas pats, Ø15 | gab. | 12
215 | līg.c. | Materiāli cauruļvadu stiprināšnai pie ēkas iekšsienām | sist. | 1
5. Darbu apjomi
216 | līg.c. | Atvērumu izurbšana cauruļvadu Ø20 ievietošanai pārsegumā | gab. | 8
217 | līg.c. | Tas pats, Ø15 | gab. | 12
218 | līg.c. | Tas pats, šķērsienās Ø15 | gab. | 6
219 | līg.c. | Apkures sist. Hidraulsikā parbaude | sist. | 1
220 | līg.c. | Radiatoru ieregulēšana un pārbaude uz silšanu | gab. | 17
221 | līg.c. | Apkures sist. Nodošana pasūtītājam | sist. | 1
Blower door tests
222 | līg.c. | Ēkas blower door testa veikšana pēc melnās apdares un iesniegšana Pasūtītājam | gab | 1
223 | līg.c. | Ēkas blower door testa veikšana pēc melnās apdares nepilnību novēršanas un iesniegšana Pasūtītājam | gab | 1
[10 empty] | Tiešās izmaksas kopā, t.sk.darba devēja sociālais nodoklis (24.09%) | 0 | 0 | 0 | 0 | 0
Sastādīja
(paraksts un tā atšifrējums, datums)
Sertifikāta Nr. 20-7227

## BP 4. KĀRTA
Lokālā tāme Nr. 1-4
Būvprojekta 4.kārta - iekšpagalma bruģētais segums, tīkli, atkritumu novietne pie litera 001
Būves nosaukums: Liters 001, liters 002, liters 005
Objekta nosaukums: Ēku pārbūve un pagalma sakārtošana Kr. Valdemāra ielā 31, 31A, 31B, Rīgā
Objekta adrese: Kr. Valdemāra ielā 31, 31A un 31B, Rīga
Tāme sastādīta 2017.gada tirgus cenās, pamatojoties uz BP daļu rasējumiem | [9 empty] | Tāmes izmaksa | 0 |  |  | euro
[10 empty] | Tāme sastādīta : | 2019.gada
Nr.p.k. | Kods* | Būvdarbarbu nosaukums | Mērvienība | Daudzums | Vienības izmaksas, EUR | [5 empty] | Kopā uz visu apjomu, EUR
[5 empty] | Laika norma (c/h) | darba samaksas likme * (euro/h) | darba alga (euro) | būvizstrādājumi | mehānismi | Kopā | darbietilpība (c/h) | darba alga | būvizstrādājumi | mehānismi | summa (euro)
1 | 2 | 3 | 4 | 5 | 6 | 7 | 8 | 9 | 10 | 11 | 12 | 13 | 14 | 15 | 16
Labiekārtošanas darbi
1 | līg.c. | Esošā bruģa seguma ar tā pamatslāni demontāža līdz 27 cm dziļumam, ieskaitot būvgružu utilizāciju | m2 | 640
2 | līg.c. | Bruģa seguma izveide (Seguma tips I) | m2 | 640
3 | līg.c. | Betona apmales izbūve | m | 50
|  | Betona apmale BR100.20.08 | m | 50
|  | betona C12 /15 pamats apmalei | m3 | 2.15
4 | līg.c. | Kanāls ar čuguna resti (kenadrain DR102DF)un smilšu ķērāju (PS100V) | m | 6
5 | līg.c. | Apbetonējums C12 /15 pamatnes izveidei kanālam | m3 | 0.9
6 | līg.c. | Lietus kanalizācijas caurules SN8 D100 iestrāde no kanāla līdz akai | m | 8
7 | līg.c. | Pieslēgums pie esošās akas paredzot aizsargčalu caurules ∅100 iebūvei akas sienā | gab. | 1
8 | līg.c. | Gūlija 200x200 ar gružu grozu un čuguna režģi slodzes klase M125 | gab. | 1
9 | līg.c. | Esošo vājstrāvas piekarkabeļu pārmontēšana aizsargcaurulē 750N zem bruģa seguma 0,7m dziļumā uz lit005 ēku | m | 25
10 | līg.c. | Bruģa seguma izveide demontētā apjoma vietā pie LIT002 (Segas tips II) | m2 | 28
Elektronisko sakaru tīkli, ārējie tīkli
11 | līg.c. | Bruģa seguma un seguma pamatnes demontāža | m² | 57.25
12 | līg.c. | Tranšejas rakšana | m³ | 48.2
13 | līg.c. | Vertikālo tranšeju sienu nostiprināšana | m | 3.5
|  | Nostiprināšanas plāksnes | m | 3.5
14 | līg.c. | Esošo elektrokabeļu balstīšana | gab. | 22
15 | līg.c. | Esošo elektrokabeļu aiszsargcauruļu montāža | m | 32
|  | Aizsargcaurule 750N Ø110 | m | 28
|  | Aizsargcaurule 750N Ø160 | m | 4
16 | līg.c. | Projektēto kabeļu aizsargcaurule ∅50 750N | m | 45
17 | līg.c. | Brīdinājuma letes ieklāšana | m | 21
18 | līg.c. | Smilts apbērums un izlīdzinošā kārta, blietēšana līdz Dr ≥95% | m³ | 2.81
19 | līg.c. | Grants tranšejas aizpildījumam, blietēšana līdz Dr ≥95% | m³ | 45.3
20 | līg.c. | Bruģa seguma un seguma pamatnes izveide | m² | 57.25
Lietu ūdens kanalizācijas materiālu un darbu specifikācija
21 | līg.c. | Bruģa seguma un seguma pamatnes demontāža | m² | 25
22 | līg.c. | Tranšejas, būvbedres rakšana | m³ | 32
23 | līg.c. | Izraktās grunts aizvešana | m³ | 32
24 | līg.c. | Vertikālo tranšeju sienu nostiprināšanas plāksnes | m | 56
25 | līg.c. | Esošo komunikāciju balstīšana | gab | 1
26 | līg.c. | Smilšu atdalītājs EuroHEK Omega 4000 ar resti (D400) uzstādīšana | gab | 1
27 | līg.c. | PP noslēgtapa Dn 250 | gab | 1
28 | līg.c. | SandSET-1000, nogušņu signalizācijas sistēmas komplekta uzstādīšana ar SET/S zondi, signāla devēju un signāla vadības bloku. | kompl. | 1
29 | līg.c. | Kabeļa izviklšana aizsargcaurulē no signāla devēja līdz signāla vadības blokam | m | 70
30 | līg.c. | Smilšu atdalītāja nostiprināšana pozīcijā ar impregēntu (4.klase) koka brusu 100x100x3000 un enkursiksnām | gab | 4
31 | līg.c. | Transporta slodzes kompensācijas dzelzsbetona plātnes izveide zem bruģa pamatkārtas, 1,8m zonā ap akas vāku 200mm biezumā | gab. | 1
32 | līg.c. | Plātnes stiegrojums A500HW T8 Ø10 | m | 215
33 | līg.c. | Plātnes betons B25 | m3 | 3
34 | līg.c. | Plātnes vincents polyline piedeva | l | 60
35 | līg.c. | Smilšu atdalītāja nostiprināšana ar atsaitēm | kompl. | 1
36 | līg.c. | Esošo aku augstumu regulēšana | gab | 2
37 | līg.c. | Proj caurules Ø250 pieslēguma izveide pie esošās akas | gab | 1
38 | līg.c. | Laukuma krituma koriģēšana | m² | 130
39 | līg.c. | PP lietus kanalizācijas caurule D250, ieguldes klase T8 | m | 1.3
40 | līg.c. | Smilts apbērums un izlīdzinošā kārta, blietēšana līdz Dr ≥95% | m³ | 4.9
41 | līg.c. | Grants tranšejas un būvbedres aizpildījumam, blietēšana līdz Dr ≥95% | gab. | 23
42 | līg.c. | Bruģa seguma un seguma pamatnes izveide | m² | 25
Būvkonstrukcijas
Vieglas konstrukcijas pārvietojamo sienas paneļu atkritumu konteinera metāla nojume
43 | līg.c. | Vieglas konstrukcijas pārvietojamo sienas paneļu izgatavošana | kompl. | 1
44 | līg.c. | Kvadrātcaurule 50x50x3 | t.m. | 34.7
45 | līg.c. | Kvadrātcaurule 50x50x4 | t.m. | 26.7
44 | līg.c. | Tērauda loksne biezums 2mm | m2 | 8.3
45 | līg.c. | Metāla loksne 2mm (zem rukki profilloksnes) | m2 | 5.4
46 | līg.c. | Plakandzelzs 50x3 | t.m. | 6.3
45 | līg.c. | Loksnes 8mm biezas | m2 | 0.02
46 | līg.c. | LS.A-50-14-AS-M16x108 paneļu līmeņošanas pēda ar pretslīdes apakšslāni | gab. | 8
47 | līg.c. | 3mm loksne 37x43 | gab. | 8
46 | līg.c. | GN 717-8-M16x1.5-C-NI Fiksācijas tapa | gab. | 14
47 | līg.c. | Skrūve ar cilpu M20 DIN582 | gab. | 4
48 | līg.c. | Regulējamā atsaite | gab. | 4
47 | līg.c. | Augšējais kronšteins ar ķīmisko enkurojumu | gab. | 2
48 | līg.c. | Apakšējais kronšteins ar ķīmisko enkurojumu | gab. | 2
49 | līg.c. | Profilētā jumta metāla loksne Ruukki Monterrey RR32 ar palīgelementiem | m2 | 5.4
48 | līg.c. | Sienas piekļāvuma skārda noseglements(zem jumta konstrukcijas) | m2 | 0.3
49 | līg.c. | Notekrene (krāsa RR32) ar papildelementiem | t.m. | 3.15
50 | līg.c. | Notekcaurule(dalīta no notekrenes, krāsa RR32) ar piltuvi augšdaļā un līkumu apakšējā galā (stiprinājumiem pie sienas papildus izmantot ejot Power-bloc) | t.m. | 2.05
49 | līg.c. | Siltinātās un apmestās fasādes plaknes pieslēguma vietu apdare, visas plaknes pārkrāsošana atbistoši esošajam krāsojumam | m2 | 30.6
50 | līg.c. | Sīkmateriāli (skrūves, uzgriežņi,paplāksnes, bultskrūves, vītņstieņi, fiksāciju elementi, hermētiķi utt.) | kompl. | 1
51 | līg.c. | Citi izdevumi | kompl. | 1
50 | līg.c. | Vieglas konstrukcijas pārvietojamo sienas paneļu uzstādīšana | kompl. | 1
[10 empty] | Tiešās izmaksas kopā, t.sk.darba devēja sociālais nodoklis (24.09%) | 0 | 0 | 0 | 0 | 0
Sastādīja
(paraksts un tā atšifrējums, datums)
Sertifikāta Nr. 20-7227

## FAS001
Lokālā tāme Nr. 1-5
Litera 001 fasādes apliecinājuma kartes tāme
Būves nosaukums: Liters 001
Objekta nosaukums: Fasādes ārējā sakārtošana un siltināšana Kr. Valdemāra ielā 31, Rīgā
Objekta adrese: Krišjāņa Valdemāra iela 31, Rīga
Tāme sastādīta 2017.gada tirgus cenās, pamatojoties uz AR, DOP daļas rasējumiem | [9 empty] | Tāmes izmaksa | 0 |  |  | euro
[10 empty] | Tāme sastādīta : | 2019.gada
Nr.p.k. | Kods* | Būvdarbarbu nosaukums | Mērvienība | Daudzums | Vienības izmaksas, EUR | [5 empty] | Kopā uz visu apjomu, EUR
[5 empty] | Laika norma (c/h) | darba samaksas likme * (euro/h) | darba alga (euro) | būvizstrādājumi | mehānismi | Kopā | darbietilpība (c/h) | darba alga | būvizstrādājumi | mehānismi | summa (euro)
1 | 2 | 3 | 4 | 5 | 6 | 7 | 8 | 9 | 10 | 11 | 12 | 13 | 14 | 15 | 16
Būvlaukuma izmaksas
1 | līg.c. | Sastatņu uzstādīšana ēkai (ar termosarukuma plēvi pa sastatņu ārējo perimetru) | m2 | 1153
2 | līg.c. | Darba zonas norobežošana iekšpagalmā ar inventāržogu, brīdinājuma zīmju uzstādīšana | t.m. | 31
3 | līg.c. | Aizsargvairogs virs caurbrauktuves | m2 | 7
4 | līg.c. | Pagaidu konteneru uzstādīšana, noma (tualete, strādnieku vagoniņi, ofisa vagoniņš, noliktava materiāliem, medpunkts) | kompl. | 1
5 | līg.c. | Būvgružu utilizācija | m3 | 60
Gaismas šahtas izbūve
6 | līg.c. | Stiegrojuma Ø6mm montāža | t | 0.055
7 | līg.c. | Betona C-20/25 iestrāde | m3 | 10.55
8 | līg.c. | Šķembu (fr. 0-45mm) iestrāde | m3 | 5.1
9 | līg.c. | Smilts iestrāde | m3 | 1.1
10 | līg.c. | Āra trapa ar čuguna resti DN 100 uzstādīšana | gab. | 1
11 | līg.c. | PE caurule DN100 ar veidgabaliem | t.m. | 1
12 | līg.c. | Esošā margu krāsojuma attīrīšana | m2 | 4
13 | līg.c. | Esošo margu krāsošana divās kārtās | m2 | 8
14 | līg.c. | Betona virsmas attīrišana apmetamajām virsmām (Gaismas šahtai) | m2 | 28.9
15 | līg.c. | Cementa, kaļķa apmetuma izveide (piem. Sakret SLP+, apmēram 2cm biezumā, 25kg maiss) | maiss | 37.8
16 | līg.c. | Armēšanas stiklšķiedras sieta iestrāde (1.0x10m) | m2 | 40
17 | līg.c. | Betona seguma demontāža | m3 | 1.9
Fasāžu un siltināšanas darbi
18 | līg.c. | Fasādes virszemes daļas attīrīšana, gruntēšana | m2 | 857
19 | līg.c. | Esošie fasādes kabeļi, atstājami zem siltinājuma,(to izvadi no siltinājuma hermetiski noslēdzami, no sienas pa gaisu prom aizvadīšanas vietās fiksējami ar kabeļu kronšteiniem) | t.m. | 63
20 | līg.c. | Demontējamās/izveidojamās ārējas skārda palodzes (dziļuma virzienā=100mm) | t.m. | 4.9
21 | līg.c. | Demontējamās/izveidojamās ārējas skārda palodzes (dziļuma virzienā=170mm) | t.m. | 26.1
22 | līg.c. | Demontējamās/izveidojamās ārējas skārda palodzes (dziļuma virzienā=190mm) | t.m. | 90.8
23 | līg.c. | Demontējamās/izveidojamās ārējas skārda palodzes (dziļuma virzienā=280mm) | t.m. | 17
24 | līg.c. | Skārds salaidumam ar balkus ēku 320x0,7mm Skat. AR-16 | t.m | 8.4
25 | līg.c. | Esošo fasāžu lokālu virsmu apstrāde ar bioloģiskās aizsardzības līdzekli | m2 | 30
26 | līg.c. | Bojātā, ar pamatni vāji saistītā apmetuma demontāža un montāža vietā (vienmērīgas siltinājuma pamatnes izveidei). | m2 | 5
27 | līg.c. | Ventilācijas ailes aizdare ar Paroc Classic | m2 | 0.6
28 | līg.c. | Fasāžu siltināšana ar akmens vati 180mm ROCKWOOL Frontrock MAX E, armēšana ar stiklšķiedras sietu, apdare ar dekoratīvo apmetumu | m2 | 871.5
29 | līg.c. | Fasāžu siltināšana ar akmens vati Frontrock S 50mm, armēšana ar stiklšķiedras sietu, apdare ar dekoratīvo apmetumu | m2 | 6.3
30 | līg.c. | Papidlu fasādes apmetuma armējums 2metrus joslā no cilvēkiem peejamās staigājamās virsmas | m2 | 82.4
31 | līg.c. | Fasādes krāsošana NCS S 4502-Y tonī (skat. krāsu pasi) | m2 | 439.5
32 | līg.c. | Fasādes krāsošana NCS S 2502-R tonī (skat. krāsu pasi) | m2 | 214.2
33 | līg.c. | Fasādes krāsošana 0159 HBW 76 tonī (skat. krāsu pasi) | m2 | 226.6
34 | līg.c. | Fasādes krāsošana NCS S6500-N tonī (skat. krāsu pasi) | m2 | 12.9
35 | līg.c. | Esošā valcprofila demontāža, jauna valcprofila seguma montāža vietā | m2 | 22.8
36 | līg.c. | Nomaināmais jumta segums Monterrey Ruukki 50 plus RR32 ēkas trīs stāvu apjomam | m2 | 123.2
37 | līg.c. | Ventilācijas restes nomaiņa 580x580mm | gab. | 1
38 | līg.c. | Ventilācijas restes nomaiņa 250x250mm uz jaunu ar ugunsdrošības vārstu EI60 | gab. | 1
39 | līg.c. | Ventilācijas restes nomaiņa ∅350mm | gab. | 2
40 | līg.c. | Ārējā stura profils Sakret Mat D/20 | t.m. | 193.2
41 | līg.c. | Iekšējā stūra šuvju izplešanās profils SAKRET MAT D/13 | t.m. | 133.4
42 | līg.c. | Deformācijas šuve ar nobeiguma/ turpinājuma profilu ALB-EST-10-25, PE auklu šuvju blīvēšanai un PU hermētiķi | t.m. | 5.7
43 | līg.c. | Cokola profils | t.m. | 71.5
44 | līg.c. | Stūra profils ar lāseni SAKRET MAT D/29,2 | t.m. | 14
45 | līg.c. | Palodzes profils Sakret Mat D/08 (skarda jumtiņiem) | t.m. | 51.5
46 | līg.c. | Bruģa demontāža pamatu sitlināšanas zonā/ montāža atpakaļ pēc siltināšanas, izveidojot zem bruģējuma šķembu un sikšķembu bruģa pamatklāju (skat. lapu AR-18) | m2 | 24.9
47 | līg.c. | Pamatu atrakšana pa ēkas perimetru/ grants iestrāde, vietā pēc siltināšanas darbu veikšanas | m3 | 41.6
48 | līg.c. | Aizsargvairogu uzstādīšana tranšejas sienām | m2 | 12.1
49 | līg.c. | LK cauruļu un 2gūliju demontāža tranšejas zonā/ montāža atpakaļ pēc siltināšanas darbu veikšanas | t.m. | 4.2
50 | līg.c. | Esošo komunikāciju pagaidu balstījuma izveide tranšejā | gab. | 8
51 | līg.c. | Pagaidu tilta izveide virs elektrokabeļu sakopojuma (skat. lapu AR-21) | gab. | 1
52 | līg.c. | Pamatu un cokola siltināšana ar ekstrudētu polistirolu 170mm (piemēram, DOW STYROFOAM 300 SL-A-N ), armēšana ar stiklšķiedras sietu, dekoratīvais apmetums | m2 | 61.8
53 | līg.c. | Siltināšana ar Rockwool Frontrock Max E 80mm | m2 | 3
54 | līg.c. | Siltināšana ar Rockwool Monrock Pro 200mm | m2 | 8.9
55 | līg.c. | Siltināšana ar Rockwool Roofrock 30E 150mm | m2 | 3.4
56 | līg.c. | Bitumena ruļļu materiāla iestrāde | m2 | 34.9
57 | līg.c. | Skārda uzstādīšana 410 x0.7mm | m2 | 6.3
Gaisa kondicionēšanas iekārtu montāža
58 | līg.c. | Esošo sienas kondicionieru demontāža, montāža uz proj stirpinājuma | gb | 12
59 | līg.c. | Gāzbetona bloku Baurock Ecoterm(600x300x200mm, visām iekārtām) + montāža | m3 | 0.5
60 | līg.c. | Baurock līmjava gāzebtona blokiem | kg | 7.2
61 | līg.c. | Vītņstienis D12 (DIN 975) | m | 26.4
62 | līg.c. | Ķīmiskais enkurs - ampula M12 | gb | 192
63 | līg.c. | Paplāksne (DIN 125) M12 | gb | 48
64 | līg.c. | Sešstūra uzgrieznis (DIN 934) M12 | gb | 96
65 | līg.c. | Kondensāta caurules stirpinājums | gb | 14
Materiālu specifikācija logu stiprinājumiem un apdarei
66 | līg.c. | Loga balsta konsole JB-DK50/10-AW75/HVW30 L=253x2.5mm | gab. | 252
67 | līg.c. | Loga balsta konsole JB-DK50/10-AW75/HVP30 L=253x2.5mm | gab. | 392
68 | līg.c. | Sakabes skrūve SPC4/63-5,5x75 ar dībeli logu balsta konsolēm | gab. | 1288
69 | līg.c. | Skrūve savienojumam par PVC logu VAP/34-D13/T30-P6x40-GS | gab. | 504
70 | līg.c. | Starpsienu ģipškartona pieaudzējumi nomaināmo logu ailu zonā | m2 | 12.6
71 | līg.c. | Ģipškartona apdare visām proj logu un durvju iekšējām ailsānām | m2 | 157.5
72 | līg.c. | Nomaināmo logu iekšējo palodžu L=625mm(dziļuma virzienā) kopējais garums | t.m. | 123.9
73 | līg.c. | Palodzes montāžas profila uzstādīšana Sakret Mat D/08 | t.m. | 145.1
74 | līg.c. | Stūra profila ar lāseni uzstādīšana Sakret Mat D29,2 | t.m. | 126.8
75 | līg.c. | Stūra stirpinājuma profila uzstādīšana Sakret Mat D/20 | t.m. | 134.9
76 | līg.c. | Loga pielaiduma profila uzstādīšana Sakret Mat A/10 | t.m. | 236.4
77 | līg.c. | Iekšējo palodžu (atstājamiem logiem) L=300mm(dziļuma virzienā) kopējais garums | t.m. | 18
78 | līg.c. | EJOT Trawik-Set F 180-M ar papildelementiem logu restu balstīšanai | gab. | 30
79 | līg.c. | Logu esošo metāla restu iznešana ārpus sitināmās plaknes un plakandzelžu piemetināšana tām | gab. | 7
80 | līg.c. | Logu esošo metāla restu tīrīšana ar smilšu strūklu, plakandzelžu piemetināšana, gruntēšana 2 kārtās un pretkorozijas krāsojuma izveide (fasādes krāsā) | m2 | 16.6
Logi
81 | līg.c. | Esošo logu demontāža, ieskaitot būvgružu utilizāciju | gb | 31
82 | līg.c. | PVC logu L1 montāža, 16440*1870mm | gab. | 5
83 | līg.c. | PVC logu L2 montāža, 1230*1510mm | gab. | 6
84 | līg.c. | PVC logu L3 montāža, 1190*1770mm | gab. | 6
85 | līg.c. | PVC logu L4 montāža, 1060*1110mm | gab. | 1
86 | līg.c. | PVC logu L5 montāža, 1640*1770mm | gab. | 4
87 | līg.c. | PVC logu L6 montāža, 1080*1580mm | gab. | 2
88 | līg.c. | PVC logu L7 montāža, 1140*1820mm | gab. | 4
89 | līg.c. | PVC logu L8 montāža, 1130*1330mm | gab. | 3
Durvis
90 | līg.c. | Esošo durvju demontāža, ieskaitot būvgružu utilizāciju | gb | 2
91 | līg.c. | PVC durvis D1, 1000*2080mm | gab. | 1
92 | līg.c. | Metāla durvis D2, 1130*1350mm | gab. | 1
Videokameras iekārtas stiprinājums
93 | līg.c. | Siltumizolācijas stiprinājums "Ejot" Dart | gab. | 4
Komunikāciju aizsardzības pasākumi
94 | līg.c. | Dalīto aizsargcauruļu (∅110) uzstādīšana esošajiem zemsprieguma elektrokabeļiem 450N | t.m. | 21.8
95 | līg.c. | Aizsargcauruļu (∅160) uzstādīšana esošajiem vidsprieguma elektrokabeļiem 450N | t.m. | 3.3
96 | līg.c. | Rupjas smilts iestrāde ap proj. aizsargcaurulēm | m3 | 6.6
Jumta darbi
97 | līg.c. | Nomaināmais jumta segums Monterrey Ruukki 50 plus RR32 ēkas trīs stāvu apjomam | m2 | 123.2
98 | līg.c. | Nomaināmo un papildus uzstādāmo jumta skārda papildelementu kopplatība ( Ruukki 50 plus RR32) trīs stāvu ēkas apjomam un 7. stāva jumtam | m2 | 99.1
99 | līg.c. | Jumta papildelements pieslēgumam sienā (platuma virzienā 330mm) trīs stāvu ēkas apjomam | t.m. | 53.7
100 | līg.c. | Siltināmā parapeta nosegelements (platuma virzienā 1110mm ar mitrumizturīgu OSB plāksni 750x22mm zem tā) trīs stāvu ēkas apjomam | t.m. | 24.6
101 | līg.c. | Siltināmā parapeta nosegelements (platuma virzienā 850mm, atsevišķās vietās 730 līdz 1100mm (skat. plānu) ar mitrumizturīgu OSB plāksni 530x22mm zem tā ) 7. stāva jumtamSkat. AR-14 | t.m. | 53.2
102 | līg.c. | Nosegelements pa jumta perimetru 1.stāva jumtam 410x0,7mm Skat. AR-16 | t.m. | 14.6
103 | līg.c. | Nosegelements 1.stāva vējtvera apjoma jumtam 150x0,7mm Skat. AR-20 | t.m. | 8.3
104 | līg.c. | Ārējā stūra nosegelements 3.stāvu apjoma jumtam 350x0,7mm | t.m. | 4.5
105 | līg.c. | Apdarāmais laukums ar Bitumena ruļļu materiāla segumu 1. stāva siltināmajām jumta plaknēm un gar ēkas 7. stāva jumta parapeta proj. sitlinājumu. | m2 | 130.7
106 | līg.c. | Esošā valcprofila demontāža, jauna valcprofila seguma montāža vietā | m2 | 25.1
107 | līg.c. | Siltumizolācijas un impregnēta koka karkasa iestrāde zem nomaināmā valcprofila seguma 3 stāvu apjomam (skat. AR-10, pie ass Nr.3) | m2 | 13.1
108 | līg.c. | Jumta teknes ∅125 Ruukki pieskaņota jumta materiālam (teknes āķa balstīšanai siltumizolācijas slānī paredzēt impregnētus koka distancerus) | t.m. | 22.8
109 | līg.c. | Lietus notekcaurules ∅87 Ruukki pieskaņota jumta materiālam | t.m. | 20.7
110 | līg.c. | Atkritumu konteineru nojumes jumta apakšas plastmasas dēļu apšuvuma demontāža un minerīta apdares uzstādīšana vietā (pelēkas krāsas Cembrit Multi Force) | m2 | 4
111 | līg.c. | Kronšteinu izveide siltināmajā 7.stāva jumta parapetā esošajām atsaitēm (skat. AR-14) | gab. | 3
112 | līg.c. | Gaisvadu kabeļu balsta demontāža ar tā atsaitēm un piekarkabeļiem (2gab. piekarkabeļi, katra garums 40m) | gab. | 1
7.stāva jumta parapeta siltināšana
113 | līg.c. | Skarda uzstādīšana 850(atsevišķās vietās līdz 1100mm) x0,7mm | m2 | 46.2
114 | līg.c. | Skarda uzstādīšana 320x0,7mm | m2 | 2.7
115 | līg.c. | Mitrumizturīgu OSB plākšņu uzstādīšana | m2 | 34.7
116 | līg.c. | Bitumena ruļļu materiāla uzstādīšana gar parapeta sitlinājumu | m2 | 211.1
117 | līg.c. | Siltumizolācijas plākšņu Rockwool Roofrock 80 30mm uzstādīšana | m2 | 24.1
118 | līg.c. | Siltumizolācijas plākšņu Rockwool Monrock Pro 180mm uzstādīšana | m2 | 29.1
119 | līg.c. | Stiprinājuma elementi | kompl. | 1
120 | līg.c. | Esošā bitumena ruļļu materiāla atsegšana, apmēram, 0,5m attāluma gar jumta parapetu | m2 | 50.4
1.stāva vējtvera jumta un tā dzegas siltināšana
121 | līg.c. | Siltināšana ar Rockwool Monrock Pro 200mm | m2 | 18.5
122 | līg.c. | Rockwool Frontrock max E 100mm | m2 | 1.8
123 | līg.c. | Koka konstrukcijas izveide jumtam (50x200 dēļi) | t.m. | 14.9
124 | līg.c. | Koka konstrukcijas izveide jumtam 50x150 dēļi | t.m. | 8.3
125 | līg.c. | Bitumena ruļļu materiāla iestrāde | m2 | 38.1
126 | līg.c. | Skārda lāsenis 150x0,7mm | m2 | 1.3
[10 empty] | Tiešās izmaksas kopā, t.sk.darba devēja sociālais nodoklis (24.09%) | 0 | 0 | 0 | 0 | 0
Sastādīja
(paraksts un tā atšifrējums, datums)

## FAS002
Lokālā tāme Nr. 1-6
Litera 002 fasādes apliecinājuma kartes tāme
Būves nosaukums: LIT 002
Objekta nosaukums: Fasādes ārējā sakārtošana un siltināšana Kr. Valdemāra ielā 31A, Rīgā
Objekta adrese: Krišjāņa Valdemāra iela 31A, Rīga
Tāme sastādīta 2017.gada tirgus cenās, pamatojoties uz AR, DOP daļas rasējumiem | [9 empty] | Tāmes izmaksa | 0 |  |  | euro
[10 empty] | Tāme sastādīta : | 2019.gada
Nr.p.k. | Kods* | Būvdarbarbu nosaukums | Mērvienība | Daudzums | Vienības izmaksas, EUR | [5 empty] | Kopā uz visu apjomu, EUR
[5 empty] | Laika norma (c/h) | darba samaksas likme * (euro/h) | darba alga (euro) | būvizstrādājumi | mehānismi | Kopā | darbietilpība (c/h) | darba alga | būvizstrādājumi | mehānismi | summa (euro)
1 | 2 | 3 | 4 | 5 | 6 | 7 | 8 | 9 | 10 | 11 | 12 | 13 | 14 | 15 | 16
Būvlaukuma izmaksas
1 | līg.c. | Sastatņu uzstādīšana ēkai (ar termosarukuma plēvi pa sastatņu ārējo perimetru) | m2 | 344
2 | līg.c. | Darba zonas norobežošana iekšpagalmā ar inventāržogu, brīdinājuma zīmju uzstādīšana | t.m. | 41
3 | līg.c. | Pagaidu konteneru uzstādīšana, noma (tualete, strādnieku vagoniņi, ofisa vagoniņš, noliktava materiāliem, medpunkts) | kompl. | 1
4 | līg.c. | Būvgružu utilizācija | m3 | 50
Fasādes darbi
5 | līg.c. | Apmetuma,fasādes dekoratīvo elementu atjaunošana (kaļķa apmetums) | m2 | 31.6
6 | līg.c. | Apmetuma izveide (kaļķa javas apmetums) | m2 | 3.2
7 | līg.c. | Bioerozijas novēršana, virsmas atjaunošana (kaļķa apmetums) | m2 | 18.9
8 | līg.c. | Konstruktīvo plaisu likvidācija | t.m. | 5.6
9 | līg.c. | Demontējamās/izveidojamās ārējas alumīnija skārda palodzes (Loga dziļuma virzienā=280mm, (tai skaitā 350mm dekoratīvajai logailai L=850)) jumta skārda krāsā | t.m. | 16.3
10 | līg.c. | Fasādes dzegu skārda elementu izveide ( alumīnija skārda platums 90mm) jumta skārda krāsā | t.m. | 23.1
11 | līg.c. | Fasādes mazgāšana, sagatavošana krāsošanai (esoša kaļķa javas fasādes daļa) | m2 | 245.2
12 | līg.c. | Fasādes krāsošana NCS S 2030-Y20R tonī (skat. krāsu pasi) | m2 | 207.4
13 | līg.c. | Fasādes krāsošana NCS S0500-N tonī (skat. krāsu pasi) | m2 | 36.3
14 | līg.c. | Fasādes krāsošana NCS S2020-Y30R tonī (skat. krāsu pasi) | m2 | 1.5
15 | līg.c. | Esošo kabeļu saudzīga demontāža (paredzēta to trašu mainīšana uz ēkas iekšpusi virs piekārtajiem griestiem atbrīvojot fasādi) | t.m. | 82.9
16 | līg.c. | Nomaināmie logi(L1-L7),to izgatavošana un uzstādīšana (iekšējās koka palodzes paredzēts uzstādīt atsevišķā projektā) | gab. | 11
17 | līg.c. | Fasādes kondicioniera pārcelšana (ietverot kabeļu un cauruļu trašu pārvilkšanu un to 3metru pagarinājumu ) | gab. | 1
Skurstenis
18 | līg.c. | Mūrējuma labošana (skursteņu mūra šuvju drūpošo daļu iztīrīšana un šuvju iztrukstošās javas papildināšana) | m2 | 3.3
19 | līg.c. | Skursteņa mūra tīrīšana, apmetuma izveide | m2 | 3.3
20 | līg.c. | Skursteņa skārda perimetra profila izveide | t.m. | 2.6
Pamatu atrakšana, hidroizolācija
21 | līg.c. | Pamatu atrakšana pa ēkas perimetru/ grants iestrāde, vietā | m3 | 40.2
22 | līg.c. | Gar pamatiem izraktās tranšejas nostiprināšana ar vairogiem uz būvniecības laiku | m2 | 46.5
23 | līg.c. | Esošo komunikāciju pagaidu balstījuma izveide tranšejā | gab. | 3
24 | līg.c. | Esošās lietus ūdens trapa un tā cauruļu demontāža tranšejas zonā, montāža atpakaļ pēc hidroizolācijas darbu veikšanas | tm. | 7.7
25 | līg.c. | Pagraba telpu ārsienu flīžu apdares demontāža | m2 | 3.3
26 | līg.c. | Pagraba telpu ārsienu un griestu koka karkasa plastmasas dēļu apdares demontāža | m2 | 118.8
27 | līg.c. | Atveru izveide uz pagrabā nepieejamām patrepes telpām (120mm mūra sienas) hidroizolācijas izveidei | m2 | 1.1
28 | līg.c. | Hidroizolācijas izveide uz pagraba sienas virsmas izmantojot kaļķu javu sienas virsmas izlīdzināšanai (galvenokārt šuvju aizpildīšanai) un elastīgu blīvējošo javu Ceresit CR90 (3,5mm biezumā, divās kārtās) | m2 | 24.2
29 | līg.c. | Pamatu horizontālās hidroizolācijas izveide ar injekcijām Ceresit CO81 700mm biezai ķieģeļu mūra sienai un izveidoto atveru aizdarīšanu ar ceresit CX15 un CR65 maisījuma masu | t.m. | 32.8
30 | līg.c. | Pamatu horizontālās hidroizolācijas izveide ar injekcijām Ceresit CO81 450mm biezai ķieģeļu mūra sienai un izveidoto atveru aizdarīšanu ar ceresit CX15 un CR65 maisījuma masu | t.m. | 8
31 | līg.c. | Pamatu horizontālās hidroizolācijas izveide ar injekcijām Ceresit CO81 380mm biezai ķieģeļu mūra sienai un izveidoto atveru aizdarīšanu ar ceresit CX15 un CR65 maisījuma masu | t.m. | 1.7
32 | līg.c. | Injekciju vertikālās joslas izveide ar injekcijām Ceresit CO81 700mm biezai ķieģeļu mūra sienai un izveidoto atveru aizdarīšanu ar ceresit CX15 un CR65 maisījuma masu | t.m. | 2.5
33 | līg.c. | Injekciju vertikālās joslas izveide ar injekcijām Ceresit CO81 980mm biezai ķieģeļu mūra sienai un izveidoto atveru aizdarīšanu ar ceresit CX15 un CR65 maisījuma masu | t.m. | 2.5
34 | līg.c. | Atrakto pamatu, notīrīšana, izžāvēšana un ģeomembrānas uzstādīšana (Isostud 200) | m2 | 35.2
35 | līg.c. | Esošās kanalizācijas caurules D110 pievada un ievada nosiltināšana ar AF/armaflex N (izolācijas biezums 86mm) | t.m. | 2
36 | līg.c. | Dalītās aizsargcaurules RHS-H 315 x 7,7 uzstādīšana esošās ūdenscaurules (D65) siltināmajam pievadam joslā no sienas . | t.m. | 1.6
37 | līg.c. | Esošās ūdenscaurules (D65) pievada un ievada nosiltināšana ar AF/armaflex N (izolācijas biezums 100mm) | t.m. | 2.5
38 | līg.c. | dalītās aizsargcaurules RHS-H 315 x 7,7 uzstādīšana esošās ūdenscaurules (D65) siltināmajam pievadam joslā no sienas . | t.m. | 2
39 | līg.c. | Caur.apsildes kabelis DPH-10W/m, pie 10°C, pašregulējošs (zils) Pipeheat DEVI + trejgabals ar saskrūvēm pieslēgumam esošajai caurulei un DPH kabeļu pāreju 3/4" ievadam cauruļvadā. | t.m | 3
40 | līg.c. | Urbuma Ø50mm izveide pagraba ārsienā ventilācijas vajadzībām L=~700mm | gab. | 1
41 | līg.c. | Stūra profils ar lāseni ģeomembrānas atveres nosegšanai (sagatavojot lāseņa virsmu gruntēšanai un krāsošanai ar matētu krāsu apmetuma tonī) | t.m. | 12.1
42 | līg.c. | Bruģa demontāža atrakšanas zonā/ montāža atpakaļ, izveidojot šķembu un virs tām sikšķembu bruģa pamatklāju (atjaunojot būvniecības laikā potenciāli bojāto bruģa segumu) | m2 | 29.8
Jumta darbi
43 | līg.c. | Alumīnija jumta seguma PREFALZ Patina Grau (ieskaitot jumta parapetus, dzegas, kores papildelementus) uzstādīšana | m2 | 58.6
44 | līg.c. | Jumta lūkas valcprofila jumtam 700x450 (PREFALZ Patina Grau) uzstādīšana | gab. | 1
45 | līg.c. | Jumta teknes Ø 160 (alumīnija skārds) ar papildelementiem (krāsota fasādes daļā) uzstādīšana | t.m. | 9.9
46 | līg.c. | Vertikālās notekcaurules Ø 130 (alumīnija skārds) ar līkumu galā (gruntēta, krāsota fasādes krāsā) uzstādīšana | gab. | 12.4
47 | līg.c. | Sniega ķērāja uzstādīšana | t.m. | 9.1
48 | līg.c. | Šķērslatojuma 130x25(h) uzstādīšana esošā vietā, solis=250mm | t.m. | 321.6
49 | līg.c. | Jumta papildus latojuma (25x50mm) uzstādīšana pretkondensāta plēves iestrādei | t.m. | 101.1
50 | līg.c. | Pretkondensāta plēves uzstādīšana | m2 | 71.5
51 | līg.c. | Jumtu koka konstrukciju virsmu apstrāde ar antiseptisķa un antipirēna sastāvu | m2 | 169.6
52 | līg.c. | Atkritumu un baložu sanesumu izvākšana no bēniņu stāva | m3 | 2.2
53 | līg.c. | Neizmantoto cauruļu demontāža no bēniņu telpas | t.m. | 14.3
54 | līg.c. | Bēniņu laipas uzstādīšana(platums 800mm, brusas 50x200mm=0.43m3, dēļi 40x100mm=0.3m3) un apstrādāšana ar antiseptisķa un antipirēna sastāvu | t.m. | 9.9
55 | līg.c. | Beramās akmens vates uzstādīšana (biezums 200mm) | m2 | 37
56 | līg.c. | Bēniņu lūkas uzstādīšana 800x800mm U≤1,4W (m2*K) ar perimetra brusu karkasu | gab. | 1
57 | līg.c. | Baložu restu uzstādīšana 650x450, acs izmērs ≤ 20 (melna) | gab. | 2
[10 empty] | Tiešās izmaksas kopā, t.sk.darba devēja sociālais nodoklis (24.09%) | 0 | 0 | 0 | 0 | 0
Sastādīja
(paraksts un tā atšifrējums, datums)

## FAS005
Lokālā tāme Nr. 1-7
Litera 005 fasādes apliecinājuma kartes tāme
Būves nosaukums: LIT 005
Objekta nosaukums: Fasādes ārējā sakārtošana un siltināšana Kr. Valdemāra ielā 31B, Rīgā
Objekta adrese: Krišjāņa Valdemāra iela 31B, Rīga
Tāme sastādīta 2017.gada tirgus cenās, pamatojoties uz AR, DOP daļas rasējumiem | [9 empty] | Tāmes izmaksa | 0 |  |  | euro
[10 empty] | Tāme sastādīta : | 2019.gada
Nr.p.k. | Kods* | Būvdarbarbu nosaukums | Mērvienība | Daudzums | Vienības izmaksas, EUR | [5 empty] | Kopā uz visu apjomu, EUR
[5 empty] | Laika norma (c/h) | darba samaksas likme * (euro/h) | darba alga (euro) | būvizstrādājumi | mehānismi | Kopā | darbietilpība (c/h) | darba alga | būvizstrādājumi | mehānismi | summa (euro)
1 | 2 | 3 | 4 | 5 | 6 | 7 | 8 | 9 | 10 | 11 | 12 | 13 | 14 | 15 | 16
Būvlaukuma izmaksas
1 | līg.c. | Sastatņu uzstādīšana ēkai (ar termosarukuma plēvi pa sastatņu ārējo perimetru) | m2 | 206
2 | līg.c. | Darba zonas norobežošana iekšpagalmā ar inventāržogu, brīdinājuma zīmju uzstādīšana | t.m. | 48
3 | līg.c. | Pagaidu konteneru uzstādīšana, noma (tualete, strādnieku vagoniņi, ofisa vagoniņš, noliktava materiāliem, medpunkts) | kompl. | 1
4 | līg.c. | Būvgružu utilizācija | m3 | 120
Pamatu atrakšanas un hidroizolēšanas specifikācija
5 | līg.c. | Pamatu atrakšana pa ēkas perimetru/ grants iestrāde, vietā | m3 | 75.2
6 | līg.c. | Gar pamatiem izraktās tranšejas nostiprināšana ar vairogiem uz būvniecības laiku | m2 | 87.3
7 | līg.c. | Esošo komunikāciju pagaidu balstījuma izveide tranšejā | gab. | 4
8 | līg.c. | Esošās lietus ūdens trapa un tā cauruļu demontāža tranšejas zonā, montāža atpakaļ pēc hidroizolācijas darbu veikšanas | gab. | 1
9 | līg.c. | Telpu ārsienu flīžu apdares demontāža | m2 | 40.6
10 | līg.c. | Telpu ārsienu koka karkasa ģipškartona apdares demontāža | m2 | 25.9
11 | līg.c. | Telpu ārsienu un griestu koka karkasa plastmasas dēļu apdares demontāža | m2 | 98.2
12 | līg.c. | Pagraba kamīna demontāža | gab. | 1
13 | līg.c. | Hidroizolācijas izveide pagraba sienas virsmai (siena uz ass 2) | m2 | 12.2
14 | līg.c. | Hidroizolācijas izveide sienām zem pagraba kāpnēm | m2 | 19
15 | līg.c. | Pamatu horizontālās hidroizolācijas izveide ar Vincents Polyline Hidrofobs 840mm biezai ķieģeļu mūra sienai ar injekciju metodi | t.m. | 2.1
16 | līg.c. | Pamatu horizontālās hidroizolācijas izveide ar Vincents Polyline Hidrofobs 700mm biezai ķieģeļu mūra sienai ar injekciju metodi | t.m. | 25.7
17 | līg.c. | Pamatu horizontālās hidroizolācijas izveide ar Vincents Polyline Hidrofobs 550mm biezai ķieģeļu mūra sienai ar injekciju metodi | t.m. | 4.8
18 | līg.c. | Pamatu horizontālās hidroizolācijas izveide ar Vincents Polyline Hidrofobs 400mm biezai kaļķu javas sienai ar injekciju metodi | t.m. | 13.3
19 | līg.c. | Injekciju vertikālās joslas izveide ar Vincents Polyline Hidrofobs 980mm biezumā | t.m. | 5.3
20 | līg.c. | Pagraba betona kāpņu un grunts tipuma zem tām demontāža | m3 | 16.6
21 | līg.c. | Grants montāža zem kāpnēm izraktā tilpuma vietā | m3 | 11.9
22 | līg.c. | Dalītās aizsargcaurules uzstādīšana esošajam atjaunojamās ēkās elektrokabelim | t.m. | 2.2
23 | līg.c. | Pagaidu kāpņu izveide pagraba demontēto kāpņu vietā (atsevišķā projektā paredzēta siltinātu kāpņu konstrukcijas izveide un sienu siltināšana no iekšpuses) | m2 | 14.1
24 | līg.c. | No ārtelpas puses atrakto pamatu, notīrīšana, izžāvēšana un ģeomembrānas uzstādīšana (Isostud 200) | m2 | 74
25 | līg.c. | Stūra profils ar lāseni ģeomembrānas atveres nosegšanai | t.m. | 20
26 | līg.c. | Zemē ieraktās aklās logailas dzelzsbetona kastes demontāža (1,6x1,6mx1,6m, sienas biezums 0,2m) atrokamo pamatu zonā | m3 | 2.6
27 | līg.c. | Demontējamās kastes ailas esošajā sienā aizmūrēšana ar keramzītbetona blokiem platums:300mm | m2 | 2.8
28 | līg.c. | Bruģa montāža demontētās kastes un betona apmales vietā | m2 | 5.9
29 | līg.c. | Esošo bruģēto kāpņu demontāža, jaunu analgu bruģētu montāža vietā (bruģa kvadartūra: 3,6m2) | m3 | 1.3
30 | līg.c. | Bruģa demontāža atrakšanas zonā/ montāža atpakaļ, izveidojot šķembu un virs tām sikšķembu bruģa pamatklāju (atjaunojot būvniecības laikā potenciāli bojāto bruģa segumu) | m2 | 43
Flīzētās platformas specifikācija
31 | līg.c. | Esošo platformas flīžu un tās sienas "flīžu kājlīstu" seguma demontāža, esošās pamatnes apstrāde | m2 | 25.3
32 | līg.c. | PLANITOP FAST 330 vai TOPCEM PRONTO slīpumu veidojošs slānis | m3 | 1.5
33 | līg.c. | Akmens masas flīžu Rako object, Taurus granite, 65 antracit, (biezums 8 mm, pretslīdes koeficents R11) seguma izveide ar hidroizloācijas slāni zem tām | m2 | 22.4
34 | līg.c. | Skārda lāseņa uzstādīšana b=150mm | t.m. | 0.9
35 | līg.c. | Teknes ∅190 uzstādīšana (ieskaitot veidgabalus) | t.m. | 0.8
36 | līg.c. | Notekcaurules ∅150 ar līkumu galā uztādīšana | t.m. | 1
37 | līg.c. | Esošo metāla margu tīrīšana, gruntēšana krāsošana (esošo noteku krāsā) | m2 | 1.9
Fasādes darbi
38 | līg.c. | Apmetuma atjaunošana (kaļķa javas apmetums) | m2 | 0.1
39 | līg.c. | Apmetuma atjaunošana (cementa javas apmetums) | m2 | 8.5
40 | līg.c. | Apmetuma izveide (cementa javas papmetums) | m2 | 1.4
41 | līg.c. | Bioerozijas novēršana,virsmas atjaunošana(kaļķu apmetums) | m2 | 1.9
42 | līg.c. | Bioerozijas novēršana,virsmas atjaunošana(cementa apmetums) | m2 | 4.2
43 | līg.c. | Fasādes mazgāšana, sagatavošana krāsošanai (esošā kaļķa javas fasādes daļa) | m2 | 6.3
44 | līg.c. | Fasādes mazgāšana, sagatavošana krāsošanai (esošā cementa javas fasādes daļa) | m2 | 175.7
45 | līg.c. | Esošo fasādes kabeļu demontāža, pārmontējot apgaismi, videonovērošanu un noteku apsildi nodrošinošos kabeļus uz iekštelpu virsgriestu telpu | t.m. | 71
46 | līg.c. | Demontējamās/izveidojamās ārējas alumīnija skārda palodzes (Loga dziļuma virzienā 1.stāvā=180 un 280mm, 2.stāvā=150mm | t.m. | 7.4
47 | līg.c. | Nomaināmie logi(L1-L2) (iekšējās palodzes paredzētas atsevišķā projektā) | gab. | 5
48 | līg.c. | Nomaināmās durvis (D1-D2) | gab. | 2
49 | līg.c. | Kondicionieru demontāža (fasādes krāsošanai)/ atpakaļmontāža | gab. | 3
50 | līg.c. | Kaļķa javas fasādes krāsošana NCS S 1000-N | m2 | 4.5
51 | līg.c. | Kaļķa javas fasādes krāsošana 0865 HBW 43 tonī (skat. krāsu pasi) un apstrāde ar hidrofobizējošu sastāvu | m2 | 1.8
52 | līg.c. | Cementa javas fasādes krāsošana 0889 HBW 66 tonī (skat. krāsu pasi) | m2 | 157.1
53 | līg.c. | Cementa Javas fasādes krāsošana 0865 HBW 43 tonī (skat. krāsu pasi) un apstrāde ar hidrofobizējošu sastāvu | m2 | 18.6
54 | līg.c. | Cementa Javas elementi (nekrāsoti, apstrādāti ar hidrofobu sastāvu) | m2 | 11.6
Jumta darbi
55 | līg.c. | Uzstādāmais alumīnija jumta segums PREFALZ 01 brown (ieskaitot jumta papildelementus,piemēram, kores, dzegas, sienas salaiduma alumīnija skārda elementi ) | m2 | 20.9
56 | līg.c. | Proj. jumta tekne Ø 100 (alumīnija skārds), krāsa "01 brown" | t.m. | 2.5
57 | līg.c. | Proj vertikālās notekcaurules Ø 80 (alumīnija skārds) ar līkumu galā, krāsa "01 brown" | gab. | 0.7
58 | līg.c. | Šķērslatojuma dēļi 100x30(h) solis=220mm | t.m. | 92.4
59 | līg.c. | Maināmā jumta seguma latojums (25x50mm) pretkondensāta plēvei | t.m. | 35.2
60 | līg.c. | Pretkondensāta plēve | m2 | 20.4
61 | līg.c. | Jumta koka konstrukciju virsmu apstrāde ar antiseptisķa un antipirēna sastāvu (pagraba kapņu apjomam) | m2 | 37.1
62 | līg.c. | Siltinājuma lokšņu iestrāde pagraba kāpņu apjoma jumtam Paroc extra 200 | m2 | 14.5
63 | līg.c. | Alumīnija skārda ventilācijas izvada jumtiņš | m2 | 2.4
[10 empty] | Tiešās izmaksas kopā, t.sk.darba devēja sociālais nodoklis (24.09%) | 0 | 0 | 0 | 0 | 0
Sastādīja
(paraksts un tā atšifrējums, datums)

## SAT
Lokālā tāme Nr. 1-8
Siltumtīkli, ārējie tīkli
Būves nosaukums: Siltumtīklu izbūve posmā no ēkas Nr. 2 Kr. Valdemāra iela 31 līdz ēkai Nr. 3 Kr. Valdemāra ielā 31
Objekta nosaukums: Siltumapgādes ārējie tīkli Kr. Valdemāra ielā 31, 31A, 31B, Rīgā
Objekta adrese: Kr. Valdemāra ielā 31, 31A, 31B, Rīga
Tāme sastādīta 2017.gada tirgus cenās, pamatojoties uz AR, DOP daļas rasējumiem | [9 empty] | Tāmes izmaksa | 0 |  |  | euro
[10 empty] | Tāme sastādīta : | 2019.gada
Nr.p.k. | Kods* | Būvdarbarbu nosaukums | Mērvienība | Daudzums | Vienības izmaksas, EUR | [5 empty] | Kopā uz visu apjomu, EUR
[5 empty] | Laika norma (c/h) | darba samaksas likme * (euro/h) | darba alga (euro) | būvizstrādājumi | mehānismi | Kopā | darbietilpība (c/h) | darba alga | būvizstrādājumi | mehānismi | summa (euro)
1 | 2 | 3 | 4 | 5 | 6 | 7 | 8 | 9 | 10 | 11 | 12 | 13 | 14 | 15 | 16
Caurules
1 | līg.c. | Tērauda ūdens-gāzes vada caurules, melnās Ø40 | m | 66
2 | līg.c. | Tas pats, Ø32 | m | 12
3 | līg.c. | Tas pats, Ø15 | m | 3
4 | līg.c. | Vertikālais gaisa savacējs Dn 100 h=200mm, no tērauda el. metin. caurules | gab. | 2
5 | līg.c. | Trejgabals iemetin. Ø40x32x32 | gab. | 2
Noslēdzošā un regulējošā armatūra
6 | līg.c. | Lodveida nolēgventilis iemetin. Pn=25,0 kg/cm², DN40 | gab. | 2
7 | līg.c. | Tas pats, DN32 | gab. | 4
8 | līg.c. | Tas pats, DN15 | gab. | 2
9 | līg.c. | Balansējošais vārsts Pn=25,0 kg/cm² Dn40 | gab. | 1
Izolacija
10 | līg.c. | Akmensvates puscilindri b=50mm Ø40, "Paroc Latvija" PVE | m | 66
11 | līg.c. | Tas pats, b=40mm Ø32, "Paroc Latvija" PVE | m | 12
12 | līg.c. | PVC plēve | m² | 45
13 | līg.c. | Armēta alumīnija folija lenta 20m iepakojumā | m | 10
14 | līg.c. | Palīgmateriāli | k-ts | 1
15 | līg.c. | PVC līkņi c-dam, Ø40, 90˚ | gab. | 5
16 | līg.c. | Tas pats, c-dam Ø32 | gab. | 2
17 | līg.c. | Tas pats, 101˚ | gab. | 1
Materiāli
18 | līg.c. | Slīdošais balsts c-dam Ø40, stiprinājumam pie griestiem (griezums 2-2), "Walraven" RČ Ekspert SIA | k-ts | 8
19 | līg.c. | Slīdošais balsts c-dam Ø40, stiprinājumam pie griestiem (griezums 1-1), "Walraven" RČ Ekspert SIA | k-ts | 3
20 | līg.c. | Slīdošais balsts c-dam Ø32, stiprinājumam pie griestiem (griezums 4-4), "Walraven" RČ Ekspert SIA | k-ts | 2
21 | līg.c. | Nekustīgais balsts c-dam, stiprinājumam pie griestiem, "Walraven" RČ Ekspert SIA | k-ts | 1
22 | līg.c. | Cauruļvadu grunts GF-D21 | kg | 0.8
23 | līg.c. | Cauruļvadu krāsa BT-177 | kg | 1.6
24 | līg.c. | Apvalkcaurule c-dam Ø40 šķērsojot sienu 2 ķieģeļu biezumā | gab. | 6
25 | līg.c. | Tas pats, c-dam Ø32 | gab. | 2
26 | līg.c. | Tas pats, c-dam Ø40 šķērsojot starpsienu | gab. | 4
27 | līg.c. | Materiāli un veidgabali vertikalo gaisa savācēju uzstādīsanai | k-ts | 1
Darbu apjomi
28 | līg.c. | Siltumtīkli 2Ø40 zem ēkas griestiem | m | 33
29 | līg.c. | Tas pats, 2Ø32 | m | 6
30 | līg.c. | Slīdošo balstu c-dam 2Ø40 pie ēkas griestiem izbūve (griezums 2-2) | gab. | 8
31 | līg.c. | Slīdošo balstu c-dam 2Ø40 pie ēkas griestiem izbūve (griezums 1-1) | gab. | 3
32 | līg.c. | Slīdošo balstu c-dam 2Ø32 izbūve pie ēkas griestiem (griezums 4-4) | gab. | 2
33 | līg.c. | Nekustīgā balsta c-dam 2Ø40 izbūve pie ēkas griestiem | gab. | 1
34 | līg.c. | Cauruļvadu Ø40 izolēšana ar akmens vates čaulām b=50mm | m | 66
35 | līg.c. | Tas pats, Ø32 b=40 | m | 12
36 | līg.c. | Cauruļvadu pārklāšana ar pretkorozijas izolāciju | m² | 12
37 | līg.c. | Izolēto c-du notīšana ar PVC plevi | m² | 45
38 | līg.c. | Atvērumu izurbšana un aizdarināsana cauruļvadam šķērsojot sienu 2 ķieģeļu biezumā | gab. | 8
39 | līg.c. | Tas pats, šķērsojot šķērsienu | gab. | 4
40 | līg.c. | Vertikālā gaisa savācēju uzstādīšana | gab. | 2
41 | līg.c. | Siltumtīklu hidrauliskā pārbaude | sist. | 1
42 | līg.c. | Siltumtīklu nodošana pasūtītajam | sist. | 1
Ārējie sitlumtīkli starp litera001 divstāvu apjomu (ēka Nr.2) un litera 002 (ēka Nr.4) apjomiem
1. Caurules
43 | līg.c. | "Poliurs", Rūpnieciski izolēto dubultcauruļu Ø (42+42)/180 | m | 10.7
44 | līg.c. | "Poliurs", Savienotājuzmavas rūpnieciski izolētas dubultcaurulēm Ø(42+42)/180 | gab. | 1
45 | līg.c. | "Poliurs", Gala uzmavas rūpnieciski izolētas dubultcaurulēm Ø(42+42)/180 | gab. | 2
46 | līg.c. | "Poliurs", Elastīgais ievads rūpnieciski izolētas dubultcaurulēm Ø(42+42)/180 | gab. | 2
2. Celtniecības materiāli
47 | līg.c. | Smilts pamatnes ierīkošani zem cauruļvadiem | m3 | 1
48 | līg.c. | Smilts tranšejas aizbēršanai | m3 | 3.4
Darbu apjomi ārējiem tīkliem
Montāžas darbi
49 | lig.c. | Rūpnieciski izolēto dubultcauruļu Ø (42+42)/180 ieguldīšana zem zemes ~ 2,0m dziļumā | m | 9.5
50 | lig.c. | Krustojuma mezgla ar elektrokabeli izbūve | gab. | 17
51 | lig.c. | Rūpnieciski izolēta dubultcauruļu Ø (42+42)/180 savienotājuzmavu izbūve | gab. | 1
52 | lig.c. | Rūpnieciski izolēta dubultcauruļu Ø (42+42)/180 elastīgā ievada izbūve caur ēkas pamatiem | gab. | 2
53 | lig.c. | Atvērumu 400x400mm izsišana un aizdarināšana ēkas pamatos | gab. | 2
54 | lig.c. | Tas pats, esošā izbetonētajā padziļinājumā pie ēkas Nr.2 | m | 1.2
Zemes darbi
55 | lig.c. | Grunts izstrāde ar roku darbu komunikāciju tuvumā | m3 | 17
56 | lig.c. | Smilšu pamatnes ierīkošana zem cauruļvadiem | m3 | 1
57 | lig.c. | Tranšejas aizbēršana ar roku darbu un sekojošu blietēšanu pa kartām 0,20m un planēšanu ar roku darbu | m3 | 13
58 | lig.c. | Smilts pievešana, siltumtīklu cauruļvadu apbēršanai | m3 | 3.4
59 | lig.c. | Liekās grunts aizvešana | m3 | 4.4
Labiekārtošans darbi
60 | līg.c. | Pagalma eošās bruģakmens seguma izjaukšana un atjaunošana | m2 | 26
[10 empty] | Tiešās izmaksas kopā, t.sk.darba devēja sociālais nodoklis (24.09%) | 0 | 0 | 0 | 0 | 0
Sastādīja
(paraksts un tā atšifrējums, datums)